## KOPTĀME
APSTIPRINU
(pasūtītāja paraksts un tā atšifrējums)
Z.v.
_____.gada ____ . ___________
KOPTĀME
Pasūtītājs: |  | Siguldas novada Dome
Būves nosaukums: |  | Siguldas novada administrācijas un kultūras nama ēka
Būves adrese: |  | Zinātnes iela 7, Siguldas pagasts, Siguldas novads
| Tāmes kopējās izmaksas (bez PVN 21%), EUR |  | 0
|  | Kopējā normatīvā darbietilpība, c/h | 0
Kopējās objekta
Nr.p.k. | Tāmes Nr. | Objekta izmaksu nosaukums | izmaksas
/EUR/
1 | Kopsavilkuma aprēķins | Siguldas novada administrācijas un kultūras nama ēkas vienkāršotā atjaunošana | 0
|  | Kopā : | 0
|  | PVN 21% | 0
|  | Pavisam būvniecības izmaksas ar PVN 21% | 0

## Kopsavilkums
Kopsavilkuma aprēķins pa būvdarbu vai konstruktīvo elementu veidiem
(būvdarba veids vai konstruktīvā elementa nosaukums)
Objekta nosaukums: Siguldas novada administrācijas un kultūras nama ēka
Objekta adrese: Zinātnes iela 7, Siguldas pagasts, Siguldas novads
Pasūtītājs: Siguldas novada Dome
|  |  |  | Par kopējo summu, EUR |  | 0
|  |  |  | Kopējā darbietilpība, c/h |  | 0
Tāme sastādīta 2016. gada 22.februārī
Nr. p.k. | Kods, tāmes Nr. | Darba veids vai konstruktīvā elementa nosaukums |  | Tāmes izmaksas (EUR) | Tai skaitā: |  |  | Darbietilpība (c/h)
[5 empty] | darba alga (EUR) | materiāli (EUR) | mehānismi (EUR)
1 | 1 | Iekštelpu renovācijas darbi |  | 0 | 0 | 0 | 0 | 0
2 | 2 | Elektroapgāde. Iekšējie tīkli |  | 0 | 0 | 0 | 0 | 0
3 | 3 | Iekšējais ūdensvads |  | 0 | 0 | 0 | 0 | 0
4 | 4 | Iekšējā sadzīves kanalizācija |  | 0 | 0 | 0 | 0 | 0
5 | 5 | Ventilācijas sistēma telpās Nr. 0.18; 0.20; 0.24 |  | 0 | 0 | 0 | 0 | 0
6 | 6 | Automātiskās ugunsgrēka atklāšanas un trauksmes signalizācijas sistēma |  | 0 | 0 | 0 | 0 | 0
7 | 7 | Cokola siltināšana un apdares atjaunošana |  | 0 | 0 | 0 | 0 | 0
Kopā |  |  |  | 0 | 0 | 0 | 0 | 0
Virsizdevumi |  |  |  | 0
t.sk.darba aizsardzība |  |  |  | 0
Peļņa |  |  |  | 0
Darba devēja sociālais nodoklis |  |  | 23.59% | 0
Pavisam kopā bez PVN |  |  |  | 0

## 1
LOKĀLA TĀME Nr.1
Iekštelpu renovācijas darbi
Objekta nosaukums: Siguldas novada administrācijas un kultūras nama ēka
Objekta adrese: Zinātnes iela 7, Siguldas pagasts, Siguldas novads
Pasūtītājs: Siguldas novada Dome
Tāmes izmaksas, EUR
Tāme sastādīta 2016.gada tirgus cenās
Tāme sastādīta 2016. gada 22.februārī
Nr. p. k. | Darba nosaukums | Mērvienība | Daudzums | Vienības izmaksas | [5 empty] | Kopā uz visu apjomu
|  |  |  | laika norma (c/h) | darba samaksas likme (EUR/h) | darba alga (EUR) | materiāli (EUR) | mehānismi (EUR) | kopā (EUR) | darbietilpība (C/h) | darba alga (EUR) | materiāli (EUR) | mehānismi (EUR) | summa (EUR)
1 | 2 | 3 | 4 | 5 | 6 | 7 | 8 | 9 | 10 | 11 | 12 | 13 | 14 | 15
3. stāvs
3.1 telpa
1 | Esošo durvju bloku demontāža | gab. | 2 | [5 empty] | 0 | 0 | 0 | 0 | 0 | 0
2 | Sienu sagatavošana krāsošanai | m² | 62.2 | [5 empty] | 0 | 0 | 0 | 0 | 0 | 0
3 | Sienu krāsošana | m² | 62.2 | [5 empty] | 0 | 0 | 0 | 0 | 0 | 0
4 | Durvju D*-1 bloka 900x2100(h) mm, EI 30 montāža. Gludas finierētas, ar automātisko aizvērēju | gab. | 1 | [5 empty] | 0 | 0 | 0 | 0 | 0 | 0
5 | Durvju DĀ-1 montāža (siltinātas) | gab. | 1 | [5 empty] | 0 | 0 | 0 | 0 | 0 | 0
| 3.2 telpa | [7 empty] | 0 | 0 | 0 | 0 | 0 | 0
6 | Durvju D*-17 bloka 1500x2380(h) mm , EI 30 montāža. Gludas finierētas, ar automātisko aizvērēju | gab. | 1 | [5 empty] | 0 | 0 | 0 | 0 | 0 | 0
7 | Alumīnija konstrukcijas vitrīnas V*-7 1450x2650(h) mm, EI 30 montāža | gab. | 1 | [5 empty] | 0 | 0 | 0 | 0 | 0 | 0
8 | Sienu špaktelēšana, gruntēšana | m² | 45.77 | [5 empty] | 0 | 0 | 0 | 0 | 0 | 0
9 | Sienu krāsošana | m² | 45.77 | [5 empty] | 0 | 0 | 0 | 0 | 0 | 0
10 | Esošo betona griestu špaktelēšana, gruntēšana | m² | 16.71 | [5 empty] | 0 | 0 | 0 | 0 | 0 | 0
11 | Griestu krāsošana | m² | 16.71 | [5 empty] | 0 | 0 | 0 | 0 | 0 | 0
| 3.5 telpa | [7 empty] | 0 | 0 | 0 | 0 | 0 | 0
12 | Starpsienu demontāža | m² | 12.79 | [5 empty] | 0 | 0 | 0 | 0 | 0 | 0
13 | Sanitārtehnisko iekārtu demontāža | k-ts | 2 | [5 empty] | 0 | 0 | 0 | 0 | 0 | 0
14 | Grīdas, sienu flīžu seguma demontāža | m² | 9.92 | [5 empty] | 0 | 0 | 0 | 0 | 0 | 0
15 | Ģipškartona starpsienu montāža | m² | 5.1 | [5 empty] | 0 | 0 | 0 | 0 | 0 | 0
16 | Grīdas virsmas sagatavošana linoleja ieklāšanai | m² | 9.7 | [5 empty] | 0 | 0 | 0 | 0 | 0 | 0
17 | Linoleja grīdas seguma (34/43.klase) montāža | m² | 9.7 | [5 empty] | 0 | 0 | 0 | 0 | 0 | 0
18 | Grīdas līstes montāža | m | 12.5 | [5 empty] | 0 | 0 | 0 | 0 | 0 | 0
19 | Sienu špaktelēšana, gruntēšana | m² | 47.2 | [5 empty] | 0 | 0 | 0 | 0 | 0 | 0
20 | Sienu krāsošana | m² | 47.2 | [5 empty] | 0 | 0 | 0 | 0 | 0 | 0
21 | Esošo betona griestu špaktelēšana, gruntēšana | m² | 18.78 | [5 empty] | 0 | 0 | 0 | 0 | 0 | 0
22 | Griestu krāsošana | m² | 18.78 | [5 empty] | 0 | 0 | 0 | 0 | 0 | 0
23 | Durvju D-1 bloka 900x2100(h) mm montāža. Gludas finierētas | gab. | 1 | [5 empty] | 0 | 0 | 0 | 0 | 0 | 0
| 3.14 telpa | [7 empty] | 0 | 0 | 0 | 0 | 0 | 0
24 | Vecā linoleja seguma ar grīdlīstēm demontāža | m² | 11.07 | [5 empty] | 0 | 0 | 0 | 0 | 0 | 0
25 | Sienu špaktelēšana, gruntēšana | m² | 34.24 | [5 empty] | 0 | 0 | 0 | 0 | 0 | 0
26 | Sienu krāsošana | m² | 34.24 | [5 empty] | 0 | 0 | 0 | 0 | 0 | 0
27 | Grīdas virsmas sagatavošana linoleja ieklāšanai | m² | 11.07 | [5 empty] | 0 | 0 | 0 | 0 | 0 | 0
28 | Linoleja grīdas seguma (34/43.klase) montāža | m² | 11.07 | [5 empty] | 0 | 0 | 0 | 0 | 0 | 0
29 | Grīdas līstes montāža | m | 13.21 | [5 empty] | 0 | 0 | 0 | 0 | 0 | 0
30 | Virtuves lete (l= 1.95 m) ar skapīšiem un iebūvētu metāla izvietni, sifonu un jaucējkrānu | kompl. | 1 | [5 empty] | 0 | 0 | 0 | 0 | 0 | 0
31 | Sienas paneļa virs letes flīzēšana ar keramiskajām flīzēm | m² | 1.24 | [5 empty] | 0 | 0 | 0 | 0 | 0 | 0
[9 empty] | 0 | 0 | 0 | 0 | 0 | 0
| 2 stāvs | [7 empty] | 0 | 0 | 0 | 0 | 0 | 0
2.1 telpa
32 | Esošā durvju bloka demontāža | gab. | 1 | [5 empty] | 0 | 0 | 0 | 0 | 0 | 0
33 | Durvju D*-1 bloka 900x2100(h) mm, EI 30 montāža. Gludas finierētas, ar automātisko aizvērēju | gab. | 1 | [5 empty] | 0 | 0 | 0 | 0 | 0 | 0
34 | Durvju ailes apdare | gab. | 1 | [5 empty] | 0 | 0 | 0 | 0 | 0 | 0
35 | 2.6 telpa
36 | Esošā durvju bloka demontāža | gab. | 1 | [5 empty] | 0 | 0 | 0 | 0 | 0 | 0
37 | Durvju D*-1 bloka 900x2100(h) mm, EI 30 montāža. Gludas finierētas, ar automātisko aizvērēju | gab. | 1 | [5 empty] | 0 | 0 | 0 | 0 | 0 | 0
38 | Durvju ailes apdare | gab. | 1 | [5 empty] | 0 | 0 | 0 | 0 | 0 | 0
| 2.8 telpa | [7 empty] | 0 | 0 | 0 | 0 | 0 | 0
39 | Esošās dēļu grīdas ar pamatojumu un grīdlīstēm demontāža | m² | 40.54 | [5 empty] | 0 | 0 | 0 | 0 | 0 | 0
40 | Esošā durvju bloka demontāža | gab. | 1 | [5 empty] | 0 | 0 | 0 | 0 | 0 | 0
41 | Sienu apmetuma remonts | m² | 12.4 | [5 empty] | 0 | 0 | 0 | 0 | 0 | 0
42 | Sienu špaktelēšana, gruntēšana | m² | 82.54 | [5 empty] | 0 | 0 | 0 | 0 | 0 | 0
43 | Sienu krāsošana | m² | 82.54 | [5 empty] | 0 | 0 | 0 | 0 | 0 | 0
44 | Esošo betona griestu špaktelēšana, gruntēšana | m² | 40.53 | [5 empty] | 0 | 0 | 0 | 0 | 0 | 0
45 | Griestu krāsošana | m² | 40.53 | [5 empty] | 0 | 0 | 0 | 0 | 0 | 0
46 | Izbūvēt lāgu klāju un ieklāt 21mm saplāksni pa lāgām. Starp lāgām iestrādāt akmens vati 50mm. Saplāksni špaktelēt | m² | 40.53 | [5 empty] | 0 | 0 | 0 | 0 | 0 | 0
47 | Linoleja grīdas seguma (34/43.klase) montāža | m² | 40.53 | [5 empty] | 0 | 0 | 0 | 0 | 0 | 0
48 | Grīdas līstes montāža | m | 27.04 | [5 empty] | 0 | 0 | 0 | 0 | 0 | 0
49 | Durvju D*-20 bloka 900x2010(h) mm, EI 30 montāža. Gludas finierētas, ar automātisko aizvērēju | gab. | 1 | [5 empty] | 0 | 0 | 0 | 0 | 0 | 0
| 2.10 telpa | [7 empty] | 0 | 0 | 0 | 0 | 0 | 0
50 | Esošā durvju bloka demontāža | gab. | 1 | [5 empty] | 0 | 0 | 0 | 0 | 0 | 0
51 | Esošās koka vitrīnas bloka demontāža | m² | 9.4 | [5 empty] | 0 | 0 | 0 | 0 | 0 | 0
52 | Alumīnija konstrukcijas vitrīnas V*-4 1300x2350(h)mm, EI 30 montāža | gab. | 1 | [5 empty] | 0 | 0 | 0 | 0 | 0 | 0
53 | Alumīnija konstrukcijas vitrīnas V*-8 2730x2350(h)mm, EI 30 montāža | gab. | 1 | [5 empty] | 0 | 0 | 0 | 0 | 0 | 0
54 | Vitrīnas ailu apdare | gab. | 2 | [5 empty] | 0 | 0 | 0 | 0 | 0 | 0
| 2.12 telpa | [7 empty] | 0 | 0 | 0 | 0 | 0 | 0
55 | Esošā durvju bloka demontāža | gab. | 2 | [5 empty] | 0 | 0 | 0 | 0 | 0 | 0
56 | Esošo piekārto griestu demontāža | m² | 46.76 | [5 empty] | 0 | 0 | 0 | 0 | 0 | 0
57 | Starpsienas demontāža | m² | 16.7 | [5 empty] | 0 | 0 | 0 | 0 | 0 | 0
58 | Vecā linoleja seguma ar grīdlīstēm demontāža | m² | 46.76 | [5 empty] | 0 | 0 | 0 | 0 | 0 | 0
59 | Sienu apmetuma remonts | m² | 10.6 | [5 empty] | 0 | 0 | 0 | 0 | 0 | 0
60 | Sienu špaktelēšana, gruntēšana | m² | 70.35 | [5 empty] | 0 | 0 | 0 | 0 | 0 | 0
61 | Sienu krāsošana | m² | 70.35 | [5 empty] | 0 | 0 | 0 | 0 | 0 | 0
62 | Durvju D*-8 bloka 1500x2100(h) mm, EI 30 montāža. Gludas finierētas, ar automātisko aizvērēju | gab. | 1 | [5 empty] | 0 | 0 | 0 | 0 | 0 | 0
63 | Iekārto paneļtipa griestu 600x600mm ar nesošo profilu karkasu montāža | m² | 46.76 | [5 empty] | 0 | 0 | 0 | 0 | 0 | 0
64 | Grīdas virsmas sagatavošana linoleja ieklāšanai | m² | 46.76 | [5 empty] | 0 | 0 | 0 | 0 | 0 | 0
65 | Linoleja grīdas seguma (34/43.klase) montāža | m² | 46.76 | [5 empty] | 0 | 0 | 0 | 0 | 0 | 0
66 | Grīdas līstes montāža | m | 25.08 | [5 empty] | 0 | 0 | 0 | 0 | 0 | 0
| 2.17 telpa | [7 empty] | 0 | 0 | 0 | 0 | 0 | 0
67 | Esošo piekārto griestu demontāža | m² | 24.39 | [5 empty] | 0 | 0 | 0 | 0 | 0 | 0
68 | Esošās parketa grīdas ar pamatojumu un grīdlīstēm demontāža | m² | 12 | [5 empty] | 0 | 0 | 0 | 0 | 0 | 0
69 | Vecā linoleja seguma ar grīdlīstēm demontāža | m² | 12.39 | [5 empty] | 0 | 0 | 0 | 0 | 0 | 0
70 | Sienu špaktelēšana, gruntēšana | m² | 81.35 | [5 empty] | 0 | 0 | 0 | 0 | 0 | 0
71 | Sienu krāsošana | m² | 81.35 | [5 empty] | 0 | 0 | 0 | 0 | 0 | 0
72 | Durvju D*-16 bloka 1670x2600(h) mm, EI 30 montāža. Gludas finierētas, ar automātisko aizvērēju | gab. | 1 | [5 empty] | 0 | 0 | 0 | 0 | 0 | 0
73 | Alumīnija konstrukcijas vitrīnas V*-5 1540x2600(h) mm, EI 30 montāža | gab. | 1 | [5 empty] | 0 | 0 | 0 | 0 | 0 | 0
74 | Iekārto paneļtipa griestu 600x600mm ar nesošo profilu karkasu montāža | m² | 24.39 | [5 empty] | 0 | 0 | 0 | 0 | 0 | 0
75 | Izbūvēt lāgu klāju un ieklāt 21mm saplāksni pa lāgām demontētā parketa zonās. Starp lāgām iestrādāt akmens vati 50mm. Saplāksni špaktelēt | m² | 12 | [5 empty] | 0 | 0 | 0 | 0 | 0 | 0
76 | Grīdas virsmas (betons) sagatavošana linoleja ieklāšanai | m² | 12.39 | [5 empty] | 0 | 0 | 0 | 0 | 0 | 0
77 | Linoleja grīdas seguma (34/43.klase) montāža | m² | 24.39 | [5 empty] | 0 | 0 | 0 | 0 | 0 | 0
78 | Grīdas līstes montāža | m | 23.91 | [5 empty] | 0 | 0 | 0 | 0 | 0 | 0
| 2.23 telpa | [7 empty] | 0 | 0 | 0 | 0 | 0 | 0
79 | Virtuves lete (l=3.20 m) ar skapīšiem un iebūvētu metāla izlietni, sifonu un jaucējkrānu | kompl. | 1 | [5 empty] | 0 | 0 | 0 | 0 | 0 | 0
| 2.26 telpa | [7 empty] | 0 | 0 | 0 | 0 | 0 | 0
80 | Vecā linoleja seguma ar grīdlīstēm demontāža | m² | 7.23 | [5 empty] | 0 | 0 | 0 | 0 | 0 | 0
81 | Alumīnija konstrukciju starpsienas V-6 (2610+3090)x2600(h) mm) montāža | gab. | 1 | [5 empty] | 0 | 0 | 0 | 0 | 0 | 0
82 | Iekārto paneļtipa griestu 600x600mm ar nesošo profilu karkasu montāža | m² | 7.23 | [5 empty] | 0 | 0 | 0 | 0 | 0 | 0
83 | Sienu špaktelēšana, gruntēšana | m² | 12.84 | [5 empty] | 0 | 0 | 0 | 0 | 0 | 0
84 | Sienu krāsošana | m² | 12.84 | [5 empty] | 0 | 0 | 0 | 0 | 0 | 0
85 | Grīdas virsmas sagatavošana linoleja ieklāšanai | m² | 7.23 | [5 empty] | 0 | 0 | 0 | 0 | 0 | 0
86 | Linoleja grīdas seguma (34/43.klase) montāža | m² | 7.23 | [5 empty] | 0 | 0 | 0 | 0 | 0 | 0
87 | Grīdas līstes montāža | m | 9.94 | [5 empty] | 0 | 0 | 0 | 0 | 0 | 0
| 1 stāvs | [7 empty] | 0 | 0 | 0 | 0 | 0 | 0
| 1.1 telpa | [7 empty] | 0 | 0 | 0 | 0 | 0 | 0
88 | Esošā durvju bloka demontāža | gab. | 1 | [5 empty] | 0 | 0 | 0 | 0 | 0 | 0
89 | Durvju D*-2 bloka 1000x2100(h)mm, EI 30 montāža. Gludas finierētas, ar automātisko aizvērēju | gab. | 1 | [5 empty] | 0 | 0 | 0 | 0 | 0 | 0
90 | Durvju ailes apdare | gab. | 1 | [5 empty] | 0 | 0 | 0 | 0 | 0 | 0
| 1.2 telpa | [7 empty] | 0 | 0 | 0 | 0 | 0 | 0
91 | Esošā teraco grīdas seguma remonts-atjaunošana | m² | 4.1 | [5 empty] | 0 | 0 | 0 | 0 | 0 | 0
92 | Iekārto paneļtipa griestu 600x600mm ar nesošo profilu karkasu montāža | m² | 4.1 | [5 empty] | 0 | 0 | 0 | 0 | 0 | 0
93 | Sienu špaktelēšana, gruntēšana | m² | 17.03 | [5 empty] | 0 | 0 | 0 | 0 | 0 | 0
94 | Sienu krāsošana | m² | 17.03 | [5 empty] | 0 | 0 | 0 | 0 | 0 | 0
| Sanmezgli 1.3 un 1.4 | [7 empty] | 0 | 0 | 0 | 0 | 0 | 0
95 | Starpsienu demontāža | m² | 43.9 | [5 empty] | 0 | 0 | 0 | 0 | 0 | 0
96 | Ģipškartona starpsienu montāža | m² | 25.5 | [5 empty] | 0 | 0 | 0 | 0 | 0 | 0
97 | Grīdas flīžu seguma demontāža | m² | 28.03 | [5 empty] | 0 | 0 | 0 | 0 | 0 | 0
98 | Ģipškartona starpsienu montāža | m² | 37.5 | [5 empty] | 0 | 0 | 0 | 0 | 0 | 0
99 | Iekārto paneļtipa griestu 600x600mm ar nesošo profilu karkasu montāža | m² | 28.03 | [5 empty] | 0 | 0 | 0 | 0 | 0 | 0
100 | Grīdas virsmas sagatavošana flīzēšanai un hidroizolācijas izveidošana | m² | 28.03 | [5 empty] | 0 | 0 | 0 | 0 | 0 | 0
101 | Grīdas flīzēšana ar akmens masas flīzēm | m² | 28.03 | [5 empty] | 0 | 0 | 0 | 0 | 0 | 0
102 | Sienu virsmas sagatavošana flīzēšanai un hidroizolācijas izveidošana | m² | 76.72 | [5 empty] | 0 | 0 | 0 | 0 | 0 | 0
103 | Sienu flīzēšana ar keramiskajām flīzēm | m² | 76.72 | [5 empty] | 0 | 0 | 0 | 0 | 0 | 0
104 | Laminētu mitrumizturīga MDF WC kabīņu starpsienu ar anodēta alumīnija profillīstēm montāža, t.sk. WC durvis (7 gab.) | m² | 21.4 | [5 empty] | 0 | 0 | 0 | 0 | 0 | 0
105 | Durvju D-9 bloka 800x2100(h) mm montāža. Gludas finierētas | gab. | 2 | [5 empty] | 0 | 0 | 0 | 0 | 0 | 0
| Halle A2 telpa | [7 empty] | 0 | 0 | 0 | 0 | 0 | 0
106 | Esošo betona griestu špaktelēšana, gruntēšana | m² | 55.72 | [5 empty] | 0 | 0 | 0 | 0 | 0 | 0
107 | Griestu krāsošana | m² | 55.72 | [5 empty] | 0 | 0 | 0 | 0 | 0 | 0
108 | Sienu špaktelēšana, gruntēšana | m² | 90.48 | [5 empty] | 0 | 0 | 0 | 0 | 0 | 0
109 | Sienu krāsošana | m² | 90.48 | [5 empty] | 0 | 0 | 0 | 0 | 0 | 0
110 | Esošā teraco grīdas seguma remonts-atjaunošana | m² | 43.96 | [5 empty] | 0 | 0 | 0 | 0 | 0 | 0
111 | Durvju D*-6 bloka 1440x2360(h) mm , EI 30 montāža. Gludas finierētas, ar automātisko aizvērēju, skaņas izolācija 40 dB | gab. | 1 | [5 empty] | 0 | 0 | 0 | 0 | 0 | 0
112 | Esošās PVC starpsienas ar divviru durvīm saudzīga demontāža, pārvietošana par 1m un montāža | kompl. | 1 | [5 empty] | 0 | 0 | 0 | 0 | 0 | 0
| 1.7 telpa | [7 empty] | 0 | 0 | 0 | 0 | 0 | 0
113 | Esošo betona griestu špaktelēšana, gruntēšana | m² | 49.13 | [5 empty] | 0 | 0 | 0 | 0 | 0 | 0
114 | Griestu krāsošana | m² | 49.13 | [5 empty] | 0 | 0 | 0 | 0 | 0 | 0
115 | Sienu špaktelēšana, gruntēšana | m² | 48.21 | [5 empty] | 0 | 0 | 0 | 0 | 0 | 0
116 | Sienu krāsošana | m² | 48.21 | [5 empty] | 0 | 0 | 0 | 0 | 0 | 0
117 | Esošā teraco grīdas seguma remonts-atjaunošana | m² | 49.13 | [5 empty] | 0 | 0 | 0 | 0 | 0 | 0
118 | Garderobes letes remonts | gab. | 1 | [5 empty] | 0 | 0 | 0 | 0 | 0 | 0
| 1.8 telpa | [7 empty] | 0 | 0 | 0 | 0 | 0 | 0
119 | Vēdināšanas stāvvada demontāža | k-ts | 1 | [5 empty] | 0 | 0 | 0 | 0 | 0 | 0
120 | Esošā durvju bloka demontāža | gab. | 2 | [5 empty] | 0 | 0 | 0 | 0 | 0 | 0
121 | Durvju ailas kalšana mūra starpsienā, iesk.metāla pārsedzes izbūvi | gab. | 1 | [5 empty] | 0 | 0 | 0 | 0 | 0 | 0
122 | Esošā lamināta seguma ar grīdlīstēm demontāža | m² | 16.57 | [5 empty] | 0 | 0 | 0 | 0 | 0 | 0
123 | Ailas pārsegumā aizbetonēšana pēc vēdkanāla demontāžas | kompl. | 1 | [5 empty] | 0 | 0 | 0 | 0 | 0 | 0
124 | Ailu aizmūrēšana sienā | gab. | 2 | [5 empty] | 0 | 0 | 0 | 0 | 0 | 0
125 | Sienu apmetuma remonts | m² | 10.6 | [5 empty] | 0 | 0 | 0 | 0 | 0 | 0
126 | Sienu špaktelēšana, gruntēšana | m² | 53.07 | [5 empty] | 0 | 0 | 0 | 0 | 0 | 0
127 | Sienu krāsošana | m² | 53.07 | [5 empty] | 0 | 0 | 0 | 0 | 0 | 0
128 | Grīdas virsmas sagatavošana lamināta ieklāšanai | m² | 16.57 | [5 empty] | 0 | 0 | 0 | 0 | 0 | 0
129 | Lamināta grīdas seguma (34/43.klase) montāža | m² | 16.57 | [5 empty] | 0 | 0 | 0 | 0 | 0 | 0
130 | Grīdas līstes montāža | m | 16.18 | [5 empty] | 0 | 0 | 0 | 0 | 0 | 0
131 | Iekārto paneļtipa griestu 600x600mm ar nesošo profilu karkasu montāža | m² | 16.57 | [5 empty] | 0 | 0 | 0 | 0 | 0 | 0
132 | Durvju D-1 bloka 900x2100(h) mm montāža. Gludas finierētas | gab. | 1 | [5 empty] | 0 | 0 | 0 | 0 | 0 | 0
| 1.9 telpa | [7 empty] | 0 | 0 | 0 | 0 | 0 | 0
133 | Esošo betona griestu špaktelēšana, gruntēšana | m² | 10.8 | [5 empty] | 0 | 0 | 0 | 0 | 0 | 0
134 | Griestu krāsošana | m² | 10.8 | [5 empty] | 0 | 0 | 0 | 0 | 0 | 0
135 | Sienu apmetuma remonts | m² | 6.5 | [5 empty] | 0 | 0 | 0 | 0 | 0 | 0
136 | Sienu špaktelēšana, gruntēšana | m² | 22.48 | [5 empty] | 0 | 0 | 0 | 0 | 0 | 0
137 | Sienu krāsošana | m² | 22.48 | [5 empty] | 0 | 0 | 0 | 0 | 0 | 0
138 | Esošā teraco grīdas seguma remonts-atjaunošana | m² | 10.8 | [5 empty] | 0 | 0 | 0 | 0 | 0 | 0
| 1.10 telpa | [7 empty] | 0 | 0 | 0 | 0 | 0 | 0
139 | Esošo divviru durvju bloku demontāža | gab. | 2 | [5 empty] | 0 | 0 | 0 | 0 | 0 | 0
140 | Akustisko divviru durvju D*-13 bloku 1830x2200(h)mm, EI 30 montāža. Gludas finierētas, ar automātisko aizvērēju, skaņas izolācija 40 dB | gab. | 2 | [5 empty] | 0 | 0 | 0 | 0 | 0 | 0
141 | Durvju ailu apdare | gab. | 2 | [5 empty] | 0 | 0 | 0 | 0 | 0 | 0
142 | Esošās parketa grīdas remonts, slīpēšana, lakošana | m² | 150.6 | [5 empty] | 0 | 0 | 0 | 0 | 0 | 0
143 | Alumīnija konstrukcijas vitrīnas V*-1 2560x2560(h)mm un 5120x2560(h)mm ar divviru durvīm (t.sk. ar automātisko aizvērēju), EI 30 montāža | gab. | 1 | [5 empty] | 0 | 0 | 0 | 0 | 0 | 0
144 | Vitrīnas ailu apdare | gab. | 1 | [5 empty] | 0 | 0 | 0 | 0 | 0 | 0
| 1.13 telpa | [7 empty] | 0 | 0 | 0 | 0 | 0 | 0
145 | Durvju ailas kalšana mūra starpsienā, iesk.metāla pārsedzes izbūvi | gab. | 1 | [5 empty] | 0 | 0 | 0 | 0 | 0 | 0
146 | Ailas aizmūrēšana sienā | gab. | 1 | [5 empty] | 0 | 0 | 0 | 0 | 0 | 0
147 | Esošo betona griestu špaktelēšana, gruntēšana | m² | 8.77 | [5 empty] | 0 | 0 | 0 | 0 | 0 | 0
148 | Griestu krāsošana | m² | 8.77 | [5 empty] | 0 | 0 | 0 | 0 | 0 | 0
149 | Sienu apmetuma remonts | m² | 13.97 | [5 empty] | 0 | 0 | 0 | 0 | 0 | 0
150 | Sienu špaktelēšana, gruntēšana | m² | 69.84 | [5 empty] | 0 | 0 | 0 | 0 | 0 | 0
151 | Sienu krāsošana | m² | 69.84 | [5 empty] | 0 | 0 | 0 | 0 | 0 | 0
152 | Durvju D*-2 bloka 1000x2100(h)mm, EI 30 montāža. Gludas finierētas, ar automātisko aizvērēju | gab. | 1 | [5 empty] | 0 | 0 | 0 | 0 | 0 | 0
| 1.14 telpa | [7 empty] | 0 | 0 | 0 | 0 | 0 | 0
153 | Esošā durvju bloka demontāža | gab. | 1 | [5 empty] | 0 | 0 | 0 | 0 | 0 | 0
154 | Esošā lamināta seguma ar grīdlīstēm demontāža | m² | 30.07 | [5 empty] | 0 | 0 | 0 | 0 | 0 | 0
155 | Esošās dēļu grīdas ar pamatojumu demontāža | m² | 30.07 | [5 empty] | 0 | 0 | 0 | 0 | 0 | 0
156 | Izbūvēt lāgu klāju un ieklāt 21mm saplāksni pa lāgām. Starp lāgām iestrādāt akmens vati 50mm. Saplāksni špaktelēt | m² | 30.07 | [5 empty] | 0 | 0 | 0 | 0 | 0 | 0
157 | Lamināta grīdas seguma (34/43.klase) montāža | m² | 30.07 | [5 empty] | 0 | 0 | 0 | 0 | 0 | 0
158 | Grīdas līstes montāža | m | 22.66 | [5 empty] | 0 | 0 | 0 | 0 | 0 | 0
159 | Sienu apmetuma remonts | m² | 10.17 | [5 empty] | 0 | 0 | 0 | 0 | 0 | 0
160 | Sienu špaktelēšana, gruntēšana | m² | 50.87 | [5 empty] | 0 | 0 | 0 | 0 | 0 | 0
161 | Sienu krāsošana | m² | 50.87 | [5 empty] | 0 | 0 | 0 | 0 | 0 | 0
162 | Esošo betona griestu špaktelēšana, gruntēšana | m² | 30.07 | [5 empty] | 0 | 0 | 0 | 0 | 0 | 0
163 | Griestu krāsošana | m² | 30.07 | [5 empty] | 0 | 0 | 0 | 0 | 0 | 0
164 | Durvju D-2 bloku 1000x2100(h) mm montāža. Gludas finierētas | gab. | 1 | [5 empty] | 0 | 0 | 0 | 0 | 0 | 0
165 | Durvju ailas apdare | gab. | 1 | [5 empty] | 0 | 0 | 0 | 0 | 0 | 0
| Sanmezgli 1.14.1 un 1.14.2 | [7 empty] | 0 | 0 | 0 | 0 | 0 | 0
166 | Esošās dēļu grīdas ar pamatojumu un grīdlīstēm demontāža | m² | 3.85 | [5 empty] | 0 | 0 | 0 | 0 | 0 | 0
167 | Ģipškartona starpsienu montāža | m² | 15.8 | [5 empty] | 0 | 0 | 0 | 0 | 0 | 0
168 | Izbūvēt lāgu klāju un ieklāt 21mm saplāksni pa lāgām. Starp lāgām iestrādāt akmens vati 50mm. Saplāksni špaktelēt | m² | 3.85 | [5 empty] | 0 | 0 | 0 | 0 | 0 | 0
169 | Grīdas virsmas sagatavošana flīzēšanai un hidroizolācijas izveidošana | m² | 3.85 | [5 empty] | 0 | 0 | 0 | 0 | 0 | 0
170 | Grīdas flīzēšana ar akmens masas flīzēm | m² | 3.85 | [5 empty] | 0 | 0 | 0 | 0 | 0 | 0
171 | Sienu virsmas sagatavošana flīzēšanai un hidroizolācijas izveidošana | m² | 27.55 | [5 empty] | 0 | 0 | 0 | 0 | 0 | 0
172 | Sienu flīzēšana ar keramiskajām flīzēm | m² | 27.55 | [5 empty] | 0 | 0 | 0 | 0 | 0 | 0
173 | Piekārto ģipškartona griestu montāža | m² | 3.85 | [5 empty] | 0 | 0 | 0 | 0 | 0 | 0
174 | Piekārto ģipškartona griestu špaktelēšana, gruntēšana | m² | 3.85 | [5 empty] | 0 | 0 | 0 | 0 | 0 | 0
175 | Griestu krāsošana | m² | 3.85 | [5 empty] | 0 | 0 | 0 | 0 | 0 | 0
176 | Durvju D-9 bloka 800x2100(h) mm montāža. Gludas finierētas | gab. | 2 | [5 empty] | 0 | 0 | 0 | 0 | 0 | 0
| 1.21 telpa | [7 empty] | 0 | 0 | 0 | 0 | 0 | 0
177 | Sienu špaktelēšana, gruntēšana | m² | 13.2 | [5 empty] | 0 | 0 | 0 | 0 | 0 | 0
178 | Sienu krāsošana | m² | 13.2 | [5 empty] | 0 | 0 | 0 | 0 | 0 | 0
179 | Esošo betona griestu špaktelēšana, gruntēšana | m² | 3.97 | [5 empty] | 0 | 0 | 0 | 0 | 0 | 0
180 | Griestu krāsošana | m² | 3.97 | [5 empty] | 0 | 0 | 0 | 0 | 0 | 0
| 1.26 telpa | [7 empty] | 0 | 0 | 0 | 0 | 0 | 0
181 | Esošo piekārto griestu demontāža | m² | 20.17 | [5 empty] | 0 | 0 | 0 | 0 | 0 | 0
182 | Vecā linoleja seguma ar grīdlīstēm demontāža | m² | 20.17 | [5 empty] | 0 | 0 | 0 | 0 | 0 | 0
183 | Grīdas virsmas sagatavošana linoleja ieklāšanai | m² | 20.17 | [5 empty] | 0 | 0 | 0 | 0 | 0 | 0
184 | Linoleja grīdas seguma (34/43.klase) montāža | m² | 20.17 | [5 empty] | 0 | 0 | 0 | 0 | 0 | 0
185 | Grīdas līstes montāža | m | 8.5 | [5 empty] | 0 | 0 | 0 | 0 | 0 | 0
186 | Sienu špaktelēšana, gruntēšana | m² | 29.85 | [5 empty] | 0 | 0 | 0 | 0 | 0 | 0
187 | Sienu krāsošana | m² | 29.85 | [5 empty] | 0 | 0 | 0 | 0 | 0 | 0
188 | Iekārto paneļtipa griestu 600x600mm ar nesošo profilu karkasu montāža | m² | 20.17 | [5 empty] | 0 | 0 | 0 | 0 | 0 | 0
| 1.27 telpa | [7 empty] | 0 | 0 | 0 | 0 | 0 | 0
189 | Esošo piekārto griestu demontāža | m² | 6.46 | [5 empty] | 0 | 0 | 0 | 0 | 0 | 0
190 | Vecā linoleja seguma ar grīdlīstēm demontāža | m² | 6.46 | [5 empty] | 0 | 0 | 0 | 0 | 0 | 0
191 | Grīdas virsmas sagatavošana linoleja ieklāšanai | m² | 6.46 | [5 empty] | 0 | 0 | 0 | 0 | 0 | 0
192 | Linoleja grīdas seguma (34/43.klase) montāža | m² | 6.46 | [5 empty] | 0 | 0 | 0 | 0 | 0 | 0
193 | Grīdas līstes montāža | m | 6.14 | [5 empty] | 0 | 0 | 0 | 0 | 0 | 0
194 | Sienu špaktelēšana, gruntēšana | m² | 16.8 | [5 empty] | 0 | 0 | 0 | 0 | 0 | 0
195 | Sienu krāsošana | m² | 16.8 | [5 empty] | 0 | 0 | 0 | 0 | 0 | 0
196 | Iekārto paneļtipa griestu 600x600mm ar nesošo profilu karkasu montāža | m² | 6.04 | [5 empty] | 0 | 0 | 0 | 0 | 0 | 0
197 | Alumīnija konstrukcijas vitrīnas V-2 2420x2850(h)mm un 1700x2850(h)mm ar vienviru durvīm montāža | gab. | 1 | [5 empty] | 0 | 0 | 0 | 0 | 0 | 0
| Sanmzegls 1.36 | [7 empty] | 0 | 0 | 0 | 0 | 0 | 0
198 | Grīdas flīžu seguma demontāža | m² | 1.83 | [5 empty] | 0 | 0 | 0 | 0 | 0 | 0
199 | Grīdas virsmas sagatavošana flīzēšanai un hidroizolācijas izveidošana | m² | 1.83 | [5 empty] | 0 | 0 | 0 | 0 | 0 | 0
200 | Grīdas flīzēšana ar akmens masas flīzēm | m² | 1.83 | [5 empty] | 0 | 0 | 0 | 0 | 0 | 0
| Pagrabs | [7 empty] | 0 | 0 | 0 | 0 | 0 | 0
| 0.1 telpa | [7 empty] | 0 | 0 | 0 | 0 | 0 | 0
201 | Esošās betona grīdas demontāža | m² | 47.32 | [5 empty] | 0 | 0 | 0 | 0 | 0 | 0
202 | Esošās koka, ģipškartona un preskartona apdares demontāža | m² | 17.3 | [5 empty] | 0 | 0 | 0 | 0 | 0 | 0
203 | Esošās starpsienas demontāža | m² | 40.8 | [5 empty] | 0 | 0 | 0 | 0 | 0 | 0
204 | Pamatnes grunts blietēšana ar vibroblieti | m² | 47.32 | [5 empty] | 0 | 0 | 0 | 0 | 0 | 0
205 | Vidēji rupjas smilts slāņa b=50mm ierīkošana | m² | 47.32 | [5 empty] | 0 | 0 | 0 | 0 | 0 | 0
206 | Blietētas šķembu pamatnes b=150mm ierīkošana | m² | 47.32 | [5 empty] | 0 | 0 | 0 | 0 | 0 | 0
207 | Hidroizolācijas plēves ieklāšana | m² | 47.32 | [5 empty] | 0 | 0 | 0 | 0 | 0 | 0
208 | Akmens vates grīdas siltumizolācijas plākšņu b=50mm Paroc GRS 20 (vai analogs) ieklāšana | m² | 47.32 | [5 empty] | 0 | 0 | 0 | 0 | 0 | 0
209 | Stiegrotas (d=3mm, Bp I 100/100) betona (B15) izlīdzinošās kārtas b=80mm ierīkošana | m² | 47.32 | [5 empty] | 0 | 0 | 0 | 0 | 0 | 0
210 | Hidroizolācijas mastikas Sakret OAD (vai analogs) ieklāšana 2 kārtās | m² | 47.32 | [5 empty] | 0 | 0 | 0 | 0 | 0 | 0
211 | Grīdas flīzēšana ar akmens masas flīzēm | m² | 47.32 | [5 empty] | 0 | 0 | 0 | 0 | 0 | 0
212 | Sienu apmetuma ierīkošana | m² | 67.2 | [5 empty] | 0 | 0 | 0 | 0 | 0 | 0
213 | Sienu špaktelēšana, gruntēšana | m² | 67.2 | [5 empty] | 0 | 0 | 0 | 0 | 0 | 0
214 | Sienu krāsošana | m² | 67.2 | [5 empty] | 0 | 0 | 0 | 0 | 0 | 0
215 | Piekārto ģipškartona griestu montāža cauruļvadu apšūšanai | m² | 47.3 | [5 empty] | 0 | 0 | 0 | 0 | 0 | 0
216 | Piekārto ģipškartona griestu špaktelēšana, gruntēšana | m² | 47.3 | [5 empty] | 0 | 0 | 0 | 0 | 0 | 0
217 | Griestu krāsošana | m² | 47.3 | [5 empty] | 0 | 0 | 0 | 0 | 0 | 0
| 0.2 telpa | [7 empty] | 0 | 0 | 0 | 0 | 0 | 0
218 | Esošā durvju bloka demontāža | gab. | 2 | [5 empty] | 0 | 0 | 0 | 0 | 0 | 0
219 | Esošās betona grīdas demontāža | m² | 9.33 | [5 empty] | 0 | 0 | 0 | 0 | 0 | 0
220 | Esošās koka, ģipškartona un preskartona apdares demontāža | m² | 27.36 | [5 empty] | 0 | 0 | 0 | 0 | 0 | 0
221 | Pamatnes grunts blietēšana ar vibroblieti | m² | 9.33 | [5 empty] | 0 | 0 | 0 | 0 | 0 | 0
222 | Vidēji rupjas smilts slāņa b=50mm ierīkošana | m² | 9.33 | [5 empty] | 0 | 0 | 0 | 0 | 0 | 0
223 | Blietētas šķembu pamatnes b=150mm ierīkošana | m² | 9.33 | [5 empty] | 0 | 0 | 0 | 0 | 0 | 0
224 | Hidroizolācijas plēves ieklāšana | m² | 9.33 | [5 empty] | 0 | 0 | 0 | 0 | 0 | 0
225 | Akmens vates grīdas siltumizolācijas plākšņu b=50mm Paroc GRS 20 (vai analogs) ieklāšana | m² | 9.33 | [5 empty] | 0 | 0 | 0 | 0 | 0 | 0
226 | Stiegrotas (d=3mm, Bp I 100/100) betona (B15) izlīdzinošās kārtas b=80mm ierīkošana | m² | 9.33 | [5 empty] | 0 | 0 | 0 | 0 | 0 | 0
227 | Hidroizolācijas mastikas Sakret OAD (vai analogs) ieklāšana 2 kārtās | m² | 9.33 | [5 empty] | 0 | 0 | 0 | 0 | 0 | 0
228 | Grīdas flīzēšana ar akmens masas flīzēm | m² | 9.33 | [5 empty] | 0 | 0 | 0 | 0 | 0 | 0
229 | Sienu apmetuma ierīkošana | m² | 27.36 | [5 empty] | 0 | 0 | 0 | 0 | 0 | 0
230 | Sienu špaktelēšana, gruntēšana | m² | 27.36 | [5 empty] | 0 | 0 | 0 | 0 | 0 | 0
231 | Sienu krāsošana | m² | 27.36 | [5 empty] | 0 | 0 | 0 | 0 | 0 | 0
232 | Piekārto ģipškartona griestu montāža cauruļvadu apšūšanai | m² | 9.33 | [5 empty] | 0 | 0 | 0 | 0 | 0 | 0
233 | Piekārto ģipškartona griestu špaktelēšana, gruntēšana | m² | 9.33 | [5 empty] | 0 | 0 | 0 | 0 | 0 | 0
234 | Griestu krāsošana | m² | 9.33 | [5 empty] | 0 | 0 | 0 | 0 | 0 | 0
235 | Durvju D-1 bloka 900x2100(h) mm montāža. Gludas finierētas | gab. | 2 | [5 empty] | 0 | 0 | 0 | 0 | 0 | 0
| 0.3 telpa | [7 empty] | 0 | 0 | 0 | 0 | 0 | 0
236 | Esošās betona grīdas demontāža | m² | 4.07 | [5 empty] | 0 | 0 | 0 | 0 | 0 | 0
237 | Pamatnes grunts blietēšana ar vibroblieti | m² | 4.07 | [5 empty] | 0 | 0 | 0 | 0 | 0 | 0
238 | Vidēji rupjas smilts slāņa b=50mm ierīkošana | m² | 4.07 | [5 empty] | 0 | 0 | 0 | 0 | 0 | 0
239 | Blietētas šķembu pamatnes b=150mm ierīkošana | m² | 4.07 | [5 empty] | 0 | 0 | 0 | 0 | 0 | 0
240 | Hidroizolācijas plēves ieklāšana | m² | 4.07 | [5 empty] | 0 | 0 | 0 | 0 | 0 | 0
241 | Akmens vates grīdas siltumizolācijas plākšņu b=50mm Paroc GRS 20 (vai analogs) ieklāšana | m² | 4.07 | [5 empty] | 0 | 0 | 0 | 0 | 0 | 0
242 | Stiegrotas (d=3mm, Bp I 100/100) betona (B15) izlīdzinošās kārtas b=80mm ierīkošana | m² | 4.07 | [5 empty] | 0 | 0 | 0 | 0 | 0 | 0
243 | Hidroizolācijas mastikas Sakret OAD (vai analogs) ieklāšana 2 kārtās | m² | 4.07 | [5 empty] | 0 | 0 | 0 | 0 | 0 | 0
244 | Sienu apmetuma ierīkošana | m² | 19.2 | [5 empty] | 0 | 0 | 0 | 0 | 0 | 0
245 | Sienu špaktelēšana, gruntēšana | m² | 19.2 | [5 empty] | 0 | 0 | 0 | 0 | 0 | 0
246 | Sienu krāsošana | m² | 19.2 | [5 empty] | 0 | 0 | 0 | 0 | 0 | 0
247 | Piekārto ģipškartona griestu montāža cauruļvadu apšūšanai | m² | 4.07 | [5 empty] | 0 | 0 | 0 | 0 | 0 | 0
248 | Piekārto ģipškartona griestu špaktelēšana, gruntēšana | m² | 4.07 | [5 empty] | 0 | 0 | 0 | 0 | 0 | 0
249 | Griestu krāsošana | m² | 4.07 | [5 empty] | 0 | 0 | 0 | 0 | 0 | 0
250 | Grīdas flīzēšana ar akmens masas flīzēm | m² | 4.07 | [5 empty] | 0 | 0 | 0 | 0 | 0 | 0
| 0.4 telpa | [7 empty] | 0 | 0 | 0 | 0 | 0 | 0
251 | Esošās betona grīdas demontāža | m² | 0.48 | [5 empty] | 0 | 0 | 0 | 0 | 0 | 0
252 | Pamatnes grunts blietēšana ar vibroblieti | m² | 0.48 | [5 empty] | 0 | 0 | 0 | 0 | 0 | 0
253 | Vidēji rupjas smilts slāņa b=50mm ierīkošana | m² | 0.48 | [5 empty] | 0 | 0 | 0 | 0 | 0 | 0
254 | Blietētas šķembu pamatnes b=150mm ierīkošana | m² | 0.48 | [5 empty] | 0 | 0 | 0 | 0 | 0 | 0
255 | Hidroizolācijas plēves ieklāšana | m² | 0.48 | [5 empty] | 0 | 0 | 0 | 0 | 0 | 0
256 | Akmens vates grīdas siltumizolācijas plākšņu b=50mm Paroc GRS 20 (vai analogs) ieklāšana | m² | 0.48 | [5 empty] | 0 | 0 | 0 | 0 | 0 | 0
257 | Stiegrotas (d=3mm, Bp I 100/100) betona (B15) izlīdzinošās kārtas b=80mm ierīkošana | m² | 0.48 | [5 empty] | 0 | 0 | 0 | 0 | 0 | 0
258 | Hidroizolācijas mastikas Sakret OAD (vai analogs) ieklāšana 2 kārtās | m² | 0.48 | [5 empty] | 0 | 0 | 0 | 0 | 0 | 0
259 | Grīdas flīzēšana ar akmens masas flīzēm | m² | 0.48 | [5 empty] | 0 | 0 | 0 | 0 | 0 | 0
| 0.5 telpa | [7 empty] | 0 | 0 | 0 | 0 | 0 | 0
260 | Esošās betona grīdas demontāža | m² | 0.8 | [5 empty] | 0 | 0 | 0 | 0 | 0 | 0
261 | Pamatnes grunts blietēšana ar vibroblieti | m² | 0.8 | [5 empty] | 0 | 0 | 0 | 0 | 0 | 0
262 | Vidēji rupjas smilts slāņa b=50mm ierīkošana | m² | 0.8 | [5 empty] | 0 | 0 | 0 | 0 | 0 | 0
263 | Blietētas šķembu pamatnes b=150mm ierīkošana | m² | 0.8 | [5 empty] | 0 | 0 | 0 | 0 | 0 | 0
264 | Hidroizolācijas plēves ieklāšana | m² | 0.8 | [5 empty] | 0 | 0 | 0 | 0 | 0 | 0
265 | Akmens vates grīdas siltumizolācijas plākšņu b=50mm Paroc GRS 20 (vai analogs) ieklāšana | m² | 0.8 | [5 empty] | 0 | 0 | 0 | 0 | 0 | 0
266 | Stiegrotas (d=3mm, Bp I 100/100) betona (B15) izlīdzinošās kārtas b=80mm ierīkošana | m² | 0.8 | [5 empty] | 0 | 0 | 0 | 0 | 0 | 0
267 | Hidroizolācijas mastikas Sakret OAD (vai analogs) ieklāšana 2 kārtās | m² | 0.8 | [5 empty] | 0 | 0 | 0 | 0 | 0 | 0
268 | Grīdas flīzēšana ar akmens masas flīzēm | m² | 0.8 | [5 empty] | 0 | 0 | 0 | 0 | 0 | 0
| Sanmezgls 0.6 | [7 empty] | 0 | 0 | 0 | 0 | 0 | 0
269 | Esošās betona grīdas demontāža | m² | 1.76 | [5 empty] | 0 | 0 | 0 | 0 | 0 | 0
270 | Pamatnes grunts blietēšana ar vibroblieti | m² | 1.76 | [5 empty] | 0 | 0 | 0 | 0 | 0 | 0
271 | Vidēji rupjas smilts slāņa b=50mm ierīkošana | m² | 1.76 | [5 empty] | 0 | 0 | 0 | 0 | 0 | 0
272 | Blietētas šķembu pamatnes b=150mm ierīkošana | m² | 1.76 | [5 empty] | 0 | 0 | 0 | 0 | 0 | 0
273 | Hidroizolācijas plēves ieklāšana | m² | 1.76 | [5 empty] | 0 | 0 | 0 | 0 | 0 | 0
274 | Akmens vates grīdas siltumizolācijas plākšņu b=50mm Paroc GRS 20 (vai analogs) ieklāšana | m² | 1.76 | [5 empty] | 0 | 0 | 0 | 0 | 0 | 0
275 | Stiegrotas (d=3mm, Bp I 100/100) betona (B15) izlīdzinošās kārtas b=80mm ierīkošana | m² | 1.76 | [5 empty] | 0 | 0 | 0 | 0 | 0 | 0
276 | Hidroizolācijas mastikas Sakret OAD (vai analogs) ieklāšana 2 kārtās | m² | 1.76 | [5 empty] | 0 | 0 | 0 | 0 | 0 | 0
277 | Piekārto ģipškartona griestu montāža cauruļvadu apšūšanai | m² | 1.76 | [5 empty] | 0 | 0 | 0 | 0 | 0 | 0
278 | Piekārto ģipškartona griestu špaktelēšana, gruntēšana | m² | 1.76 | [5 empty] | 0 | 0 | 0 | 0 | 0 | 0
279 | Griestu krāsošana | m² | 1.76 | [5 empty] | 0 | 0 | 0 | 0 | 0 | 0
280 | Ģipškartona starpsienu montāža | m² | 2.2 | [5 empty] | 0 | 0 | 0 | 0 | 0 | 0
281 | Sienu virsmas sagatavošana flīzēšanai un hidroizolācijas izveidošana | m² | 11.4 | [5 empty] | 0 | 0 | 0 | 0 | 0 | 0
282 | Sienu flīzēšana ar keramiskajām flīzēm | m² | 11.4 | [5 empty] | 0 | 0 | 0 | 0 | 0 | 0
283 | Grīdas flīzēšana ar akmens masas flīzēm | m² | 1.76 | [5 empty] | 0 | 0 | 0 | 0 | 0 | 0
284 | Durvju D-9 bloka 800x2100(h) mm montāža. Gludas finierētas | gab. | 1 | [5 empty] | 0 | 0 | 0 | 0 | 0 | 0
| 0.7 telpa | [7 empty] | 0 | 0 | 0 | 0 | 0 | 0
285 | Esošās betona grīdas demontāža | m² | 1.72 | [5 empty] | 0 | 0 | 0 | 0 | 0 | 0
286 | Pamatnes grunts blietēšana ar vibroblieti | m² | 1.72 | [5 empty] | 0 | 0 | 0 | 0 | 0 | 0
287 | Vidēji rupjas smilts slāņa b=50mm ierīkošana | m² | 1.72 | [5 empty] | 0 | 0 | 0 | 0 | 0 | 0
288 | Blietētas šķembu pamatnes b=150mm ierīkošana | m² | 1.72 | [5 empty] | 0 | 0 | 0 | 0 | 0 | 0
289 | Hidroizolācijas plēves ieklāšana | m² | 1.72 | [5 empty] | 0 | 0 | 0 | 0 | 0 | 0
290 | Akmens vates grīdas siltumizolācijas plākšņu b=50mm Paroc GRS 20 (vai analogs) ieklāšana | m² | 1.72 | [5 empty] | 0 | 0 | 0 | 0 | 0 | 0
291 | Stiegrotas (d=3mm, Bp I 100/100) betona (B15) izlīdzinošās kārtas b=80mm ierīkošana | m² | 1.72 | [5 empty] | 0 | 0 | 0 | 0 | 0 | 0
292 | Hidroizolācijas mastikas Sakret OAD (vai analogs) ieklāšana 2 kārtās | m² | 1.72 | [5 empty] | 0 | 0 | 0 | 0 | 0 | 0
293 | Ģipškartona starpsienu montāža | m² | 2.4 | [5 empty] | 0 | 0 | 0 | 0 | 0 | 0
294 | Sienu virsmas sagatavošana flīzēšanai un hidroizolācijas izveidošana | m² | 10.2 | [5 empty] | 0 | 0 | 0 | 0 | 0 | 0
295 | Sienu flīzēšana ar keramiskajām flīzēm | m² | 10.2 | [5 empty] | 0 | 0 | 0 | 0 | 0 | 0
296 | Piekārto ģipškartona griestu montāža cauruļvadu apšūšanai | m² | 1.72 | [5 empty] | 0 | 0 | 0 | 0 | 0 | 0
297 | Piekārto ģipškartona griestu špaktelēšana, gruntēšana | m² | 1.72 | [5 empty] | 0 | 0 | 0 | 0 | 0 | 0
298 | Griestu krāsošana | m² | 1.72 | [5 empty] | 0 | 0 | 0 | 0 | 0 | 0
299 | Grīdas flīzēšana ar akmens masas flīzēm | m² | 1.72 | [5 empty] | 0 | 0 | 0 | 0 | 0 | 0
300 | Durvju D-9 bloka 800x2100(h) mm montāža. Gludas finierētas | gab. | 1 | [5 empty] | 0 | 0 | 0 | 0 | 0 | 0
| 0.9 telpa | [7 empty] | 0 | 0 | 0 | 0 | 0 | 0
301 | Esošo durvju bloku demontāža | gab. | 4 | [5 empty] | 0 | 0 | 0 | 0 | 0 | 0
302 | Esošās starpsienas demontāža | m² | 37.6 | [5 empty] | 0 | 0 | 0 | 0 | 0 | 0
303 | Esošās koka, ģipškartona un preskartona apdares demontāža | m² | 30.8 | [5 empty] | 0 | 0 | 0 | 0 | 0 | 0
304 | Esošās betona grīdas demontāža | m² | 44.75 | [5 empty] | 0 | 0 | 0 | 0 | 0 | 0
305 | Pamatnes grunts blietēšana ar vibroblieti | m² | 44.75 | [5 empty] | 0 | 0 | 0 | 0 | 0 | 0
306 | Vidēji rupjas smilts slāņa b=50mm ierīkošana | m² | 44.75 | [5 empty] | 0 | 0 | 0 | 0 | 0 | 0
307 | Blietētas šķembu pamatnes b=150mm ierīkošana | m² | 44.75 | [5 empty] | 0 | 0 | 0 | 0 | 0 | 0
308 | Hidroizolācijas plēves ieklāšana | m² | 44.75 | [5 empty] | 0 | 0 | 0 | 0 | 0 | 0
309 | Akmens vates grīdas siltumizolācijas plākšņu b=50mm Paroc GRS 20 (vai analogs) ieklāšana | m² | 44.75 | [5 empty] | 0 | 0 | 0 | 0 | 0 | 0
310 | Stiegrotas (d=3mm, Bp I 100/100) betona (B15) izlīdzinošās kārtas b=80mm ierīkošana | m² | 44.75 | [5 empty] | 0 | 0 | 0 | 0 | 0 | 0
311 | Hidroizolācijas mastikas Sakret OAD (vai analogs) ieklāšana 2 kārtās | m² | 44.75 | [5 empty] | 0 | 0 | 0 | 0 | 0 | 0
312 | Grīdas flīzēšana ar akmens masas flīzēm | m² | 44.75 | [5 empty] | 0 | 0 | 0 | 0 | 0 | 0
313 | Sienu apmetuma ierīkošana | m² | 68.16 | [5 empty] | 0 | 0 | 0 | 0 | 0 | 0
314 | Sienu špaktelēšana, gruntēšana | m² | 68.16 | [5 empty] | 0 | 0 | 0 | 0 | 0 | 0
315 | Sienu krāsošana | m² | 68.16 | [5 empty] | 0 | 0 | 0 | 0 | 0 | 0
316 | Piekārto ģipškartona griestu montāža cauruļvadu apšūšanai | m² | 44.75 | [5 empty] | 0 | 0 | 0 | 0 | 0 | 0
317 | Piekārto ģipškartona griestu špaktelēšana, gruntēšana | m² | 44.75 | [5 empty] | 0 | 0 | 0 | 0 | 0 | 0
318 | Griestu krāsošana | m² | 44.75 | [5 empty] | 0 | 0 | 0 | 0 | 0 | 0
319 | Durvju D-1 bloka 900x2100(h) mm montāža. Gludas finierētas | gab. | 1 | [5 empty] | 0 | 0 | 0 | 0 | 0 | 0
320 | Durvju D*-19 bloka 900x2000(h) mm, EI 30 montāža. Gludas finierētas, ar automātisko aizvērēju | gab. | 1 | [5 empty] | 0 | 0 | 0 | 0 | 0 | 0
| 0.11 telpa | [7 empty] | 0 | 0 | 0 | 0 | 0 | 0
321 | Esošā durvju bloku demontāža | gab. | 2 | [5 empty] | 0 | 0 | 0 | 0 | 0 | 0
322 | Esošās stikla bloku dekoratīvās sienas demontāža | m² | 15.5 | [5 empty] | 0 | 0 | 0 | 0 | 0 | 0
323 | Sienu mūrēšana no keramzītbetona blokiem FIBO 3MPa (vai analogs) b=200mm, izmantojot mūrjavu | m3 | 2.33 | [5 empty] | 0 | 0 | 0 | 0 | 0 | 0
324 | Esošā teraco grīdas seguma remonts-atjaunošana | m² | 30.47 | [5 empty] | 0 | 0 | 0 | 0 | 0 | 0
325 | Sienu apmetuma ierīkošana | m² | 18.2 | [5 empty] | 0 | 0 | 0 | 0 | 0 | 0
326 | Sienu špaktelēšana, gruntēšana | m² | 35.83 | [5 empty] | 0 | 0 | 0 | 0 | 0 | 0
327 | Sienu krāsošana | m² | 35.83 | [5 empty] | 0 | 0 | 0 | 0 | 0 | 0
328 | Esošo betona griestu špaktelēšana, gruntēšana | m² | 30.47 | [5 empty] | 0 | 0 | 0 | 0 | 0 | 0
329 | Griestu krāsošana | m² | 30.47 | [5 empty] | 0 | 0 | 0 | 0 | 0 | 0
330 | Durvju D*-19 bloka 900x2000(h) mm, EI 30 montāža. Gludas finierētas, ar automātisko aizvērēju | gab. | 2 | [5 empty] | 0 | 0 | 0 | 0 | 0 | 0
331 | Durvju D*-3 bloka 1650x2100(h) mm, EI 30 montāža. Gludas finierētas, ar automātisko aizvērēju | gab. | 1 | [5 empty] | 0 | 0 | 0 | 0 | 0 | 0
332 | Durvju D*-10 bloka 1150x2100(h) mm, EI 30 montāža. Gludas finierētas, ar automātisko aizvērēju | gab. | 1 | [5 empty] | 0 | 0 | 0 | 0 | 0 | 0
| 0.12 telpa | [7 empty] | 0 | 0 | 0 | 0 | 0 | 0
333 | Esošās betona grīdas demontāža | m² | 15.76 | [5 empty] | 0 | 0 | 0 | 0 | 0 | 0
334 | Pamatnes grunts blietēšana ar vibroblieti | m² | 15.76 | [5 empty] | 0 | 0 | 0 | 0 | 0 | 0
335 | Vidēji rupjas smilts slāņa b=50mm ierīkošana | m² | 15.76 | [5 empty] | 0 | 0 | 0 | 0 | 0 | 0
336 | Blietētas šķembu pamatnes b=150mm ierīkošana | m² | 15.76 | [5 empty] | 0 | 0 | 0 | 0 | 0 | 0
337 | Hidroizolācijas plēves ieklāšana | m² | 15.76 | [5 empty] | 0 | 0 | 0 | 0 | 0 | 0
338 | Akmens vates grīdas siltumizolācijas plākšņu b=50mm Paroc GRS 20 (vai analogs) ieklāšana | m² | 15.76 | [5 empty] | 0 | 0 | 0 | 0 | 0 | 0
339 | Stiegrotas (d=3mm, Bp I 100/100) betona (B15) izlīdzinošās kārtas b=80mm ierīkošana | m² | 15.76 | [5 empty] | 0 | 0 | 0 | 0 | 0 | 0
340 | Hidroizolācijas mastikas Sakret OAD (vai analogs) ieklāšana 2 kārtās | m² | 15.76 | [5 empty] | 0 | 0 | 0 | 0 | 0 | 0
341 | Grīdas flīzēšana ar akmens masas flīzēm | m² | 15.76 | [5 empty] | 0 | 0 | 0 | 0 | 0 | 0
342 | Sienu apmetuma ierīkošana | m² | 34.72 | [5 empty] | 0 | 0 | 0 | 0 | 0 | 0
343 | Sienu špaktelēšana, gruntēšana | m² | 34.72 | [5 empty] | 0 | 0 | 0 | 0 | 0 | 0
344 | Sienu krāsošana | m² | 34.72 | [5 empty] | 0 | 0 | 0 | 0 | 0 | 0
345 | Esošo betona griestu špaktelēšana, gruntēšana | m² | 15.76 | [5 empty] | 0 | 0 | 0 | 0 | 0 | 0
346 | Griestu krāsošana | m² | 15.76 | [5 empty] | 0 | 0 | 0 | 0 | 0 | 0
| 0.13 telpa | [7 empty] | 0 | 0 | 0 | 0 | 0 | 0
347 | Esošā durvju bloka demontāža | gab. | 1 | [5 empty] | 0 | 0 | 0 | 0 | 0 | 0
348 | Esošās koka, ģipškartona un preskartona apdares demontāža | m² | 39.3 | [5 empty] | 0 | 0 | 0 | 0 | 0 | 0
349 | Sienu mūrēšana no keramzītbetona blokiem FIBO 3MPa (vai analogs) b=200mm, izmantojot mūrjavu | m3 | 1.38 | [5 empty] | 0 | 0 | 0 | 0 | 0 | 0
350 | Esošā teraco grīdas seguma remonts-atjaunošana | m² | 148.86 | [5 empty] | 0 | 0 | 0 | 0 | 0 | 0
351 | Sienu apmetuma ierīkošana | m² | 9.2 | [5 empty] | 0 | 0 | 0 | 0 | 0 | 0
352 | Sienu špaktelēšana, gruntēšana | m² | 94.51 | [5 empty] | 0 | 0 | 0 | 0 | 0 | 0
353 | Metāla kolonnu, cauruļvadu sagatavošana krāsošanai, krāsošana | m2 | 12.7 | [5 empty] | 0 | 0 | 0 | 0 | 0 | 0
354 | Sienu krāsošana | m² | 94.51 | [5 empty] | 0 | 0 | 0 | 0 | 0 | 0
355 | Esošo betona griestu špaktelēšana, gruntēšana | m² | 148.86 | [5 empty] | 0 | 0 | 0 | 0 | 0 | 0
356 | Griestu krāsošana | m² | 148.86 | [5 empty] | 0 | 0 | 0 | 0 | 0 | 0
357 | Durvju D-19 bloka 900x2000(h) mm montāža. Gludas finierētas | gab. | 1 | [5 empty] | 0 | 0 | 0 | 0 | 0 | 0
358 | Durvju ailas apdare | gab. | 1 | [5 empty] | 0 | 0 | 0 | 0 | 0 | 0
359 | Cauruļvadu krāsošana | kompl. | 1 | [5 empty] | 0 | 0 | 0 | 0 | 0 | 0
| 0.14 telpa | [7 empty] | 0 | 0 | 0 | 0 | 0 | 0
360 | Esošās koka, ģipškartona un preskartona apdares demontāža | m² | 25.3 | [5 empty] | 0 | 0 | 0 | 0 | 0 | 0
361 | Esošā teraco grīdas seguma remonts-atjaunošana | m² | 8.68 | [5 empty] | 0 | 0 | 0 | 0 | 0 | 0
362 | Sienu mūrēšana no keramzītbetona blokiem FIBO 3MPa (vai analogs) b=200mm, izmantojot mūrjavu | m3 | 2.4 | [5 empty] | 0 | 0 | 0 | 0 | 0 | 0
363 | Sienu apmetuma ierīkošana | m² | 12 | [5 empty] | 0 | 0 | 0 | 0 | 0 | 0
364 | Sienu špaktelēšana, gruntēšana | m² | 25.3 | [5 empty] | 0 | 0 | 0 | 0 | 0 | 0
365 | Sienu krāsošana | m² | 25.3 | [5 empty] | 0 | 0 | 0 | 0 | 0 | 0
366 | Esošo betona griestu špaktelēšana, gruntēšana | m² | 8.68 | [5 empty] | 0 | 0 | 0 | 0 | 0 | 0
367 | Griestu krāsošana | m² | 8.68 | [5 empty] | 0 | 0 | 0 | 0 | 0 | 0
368 | Durvju D-1 bloka 900x2100(h) mm montāža. Gludas finierētas | gab. | 1 | [5 empty] | 0 | 0 | 0 | 0 | 0 | 0
| 0.15 telpa | [7 empty] | 0 | 0 | 0 | 0 | 0 | 0
369 | Esošā durvju bloka demontāža | gab. | 1 | [5 empty] | 0 | 0 | 0 | 0 | 0 | 0
370 | Esošās dēļu grīdas ar pamatojumu un grīdlīstēm demontāža | m² | 29.71 | [5 empty] | 0 | 0 | 0 | 0 | 0 | 0
371 | Esošās koka, ģipškartona un preskartona apdares demontāža | m² | 38.7 | [5 empty] | 0 | 0 | 0 | 0 | 0 | 0
372 | Izbūvēt lāgu klāju un ieklāt 21mm saplāksni pa lāgām. Starp lāgām iestrādāt akmens vati 50mm. | m² | 34.51 | [5 empty] | 0 | 0 | 0 | 0 | 0 | 0
373 | Grīdas virsmas sagatavošana flīzēšanai un hidroizolācijas izveidošana | m² | 34.51 | [5 empty] | 0 | 0 | 0 | 0 | 0 | 0
374 | Grīdas flīzēšana ar akmens masas flīzēm | m² | 34.51 | [5 empty] | 0 | 0 | 0 | 0 | 0 | 0
375 | Sienu apmetuma remonts | m² | 29.52 | [5 empty] | 0 | 0 | 0 | 0 | 0 | 0
376 | Sienu apmetuma ierīkošana | m² | 12 | [5 empty] | 0 | 0 | 0 | 0 | 0 | 0
377 | Sienu špaktelēšana, gruntēšana | m² | 47.8 | [5 empty] | 0 | 0 | 0 | 0 | 0 | 0
378 | Sienu krāsošana | m² | 47.8 | [5 empty] | 0 | 0 | 0 | 0 | 0 | 0
379 | Piekārto ģipškartona griestu montāža cauruļvadu apšūšanai | m² | 34.51 | [5 empty] | 0 | 0 | 0 | 0 | 0 | 0
380 | Piekārto ģipškartona griestu špaktelēšana, gruntēšana | m² | 34.51 | [5 empty] | 0 | 0 | 0 | 0 | 0 | 0
381 | Griestu krāsošana | m² | 34.51 | [5 empty] | 0 | 0 | 0 | 0 | 0 | 0
382 | Durvju D-10 bloka 1150x2100(h) mm montāža. Gludas finierētas | gab. | 1 | [5 empty] | 0 | 0 | 0 | 0 | 0 | 0
383 | Durvju ailas apdare | gab. | 1 | [5 empty] | 0 | 0 | 0 | 0 | 0 | 0
| 0.18 telpa | [7 empty] | 0 | 0 | 0 | 0 | 0 | 0
384 | Ailu aizmūrēšana sienā | gab. | 2 | [5 empty] | 0 | 0 | 0 | 0 | 0 | 0
385 | Esošās koka, ģipškartona un preskartona apdares demontāža | m² | 117.3 | [5 empty] | 0 | 0 | 0 | 0 | 0 | 0
386 | Esošā teraco grīdas seguma remonts-atjaunošana | m² | 99.3 | [5 empty] | 0 | 0 | 0 | 0 | 0 | 0
387 | Sienu špaktelēšana, gruntēšana | m² | 85.32 | [5 empty] | 0 | 0 | 0 | 0 | 0 | 0
388 | Sienu krāsošana | m² | 85.32 | [5 empty] | 0 | 0 | 0 | 0 | 0 | 0
389 | Esošo betona griestu špaktelēšana, gruntēšana | m² | 99.3 | [5 empty] | 0 | 0 | 0 | 0 | 0 | 0
390 | Griestu krāsošana | m² | 99.3 | [5 empty] | 0 | 0 | 0 | 0 | 0 | 0
391 | Cauruļvadu krāsošana | kompl. | 1 | [5 empty] | 0 | 0 | 0 | 0 | 0 | 0
| 0.20 telpa | [7 empty] | 0 | 0 | 0 | 0 | 0 | 0
392 | Grīdas flīžu seguma demontāža | m² | 11.33 | [5 empty] | 0 | 0 | 0 | 0 | 0 | 0
393 | Sienas flīžu seguma demontāža | m² | 6 | [5 empty] | 0 | 0 | 0 | 0 | 0 | 0
394 | Sienas sienas paneļu demontāža | m² | 26.84 | [5 empty] | 0 | 0 | 0 | 0 | 0 | 0
395 | Esošās koka, ģipškartona un preskartona apdares demontāža | m² | 16.1 | [5 empty] | 0 | 0 | 0 | 0 | 0 | 0
396 | Esošo piekārto griestu demontāža | m² | 11.33 | [5 empty] | 0 | 0 | 0 | 0 | 0 | 0
397 | Esošā logu bloku demontāža | gab. | 3 | [5 empty] | 0 | 0 | 0 | 0 | 0 | 0
398 | Ailas aizmūrēšana sienā | gab. | 1 | [5 empty] | 0 | 0 | 0 | 0 | 0 | 0
399 | Grīdas virsmas sagatavošana flīzēšanai un hidroizolācijas izveidošana | m² | 11.33 | [5 empty] | 0 | 0 | 0 | 0 | 0 | 0
400 | Grīdas flīzēšana ar akmens masas flīzēm | m² | 11.33 | [5 empty] | 0 | 0 | 0 | 0 | 0 | 0
401 | Sienu apmetuma remonts | m² | 26.84 | [5 empty] | 0 | 0 | 0 | 0 | 0 | 0
402 | Sienu špaktelēšana, gruntēšana | m² | 26.84 | [5 empty] | 0 | 0 | 0 | 0 | 0 | 0
403 | Sienu krāsošana | m² | 26.84 | [5 empty] | 0 | 0 | 0 | 0 | 0 | 0
404 | Piekārto ģipškartona griestu montāža | m² | 11.33 | [5 empty] | 0 | 0 | 0 | 0 | 0 | 0
405 | Piekārto ģipškartona griestu špaktelēšana, gruntēšana | m² | 11.33 | [5 empty] | 0 | 0 | 0 | 0 | 0 | 0
406 | Griestu krāsošana | m² | 11.33 | [5 empty] | 0 | 0 | 0 | 0 | 0 | 0
407 | Logu bloku montāža 0,25 m2 | gab. | 3 | [5 empty] | 0 | 0 | 0 | 0 | 0 | 0
| 0.21 telpa | [7 empty] | 0 | 0 | 0 | 0 | 0 | 0
408 | Esošo piekārto griestu demontāža | m² | 4.15 | [5 empty] | 0 | 0 | 0 | 0 | 0 | 0
409 | Esošo durvju bloku demontāža | gab. | 2 | [5 empty] | 0 | 0 | 0 | 0 | 0 | 0
410 | Esošās koka, ģipškartona un preskartona apdares demontāža | m² | 11.1 | [5 empty] | 0 | 0 | 0 | 0 | 0 | 0
411 | Grīdas virsmas sagatavošana flīzēšanai un hidroizolācijas izveidošana | m² | 4.15 | [5 empty] | 0 | 0 | 0 | 0 | 0 | 0
412 | Grīdas flīzēšana ar akmens masas flīzēm | m² | 4.15 | [5 empty] | 0 | 0 | 0 | 0 | 0 | 0
413 | Sienu špaktelēšana, gruntēšana | m² | 10.08 | [5 empty] | 0 | 0 | 0 | 0 | 0 | 0
414 | Sienu krāsošana | m² | 10.08 | [5 empty] | 0 | 0 | 0 | 0 | 0 | 0
415 | Piekārto ģipškartona griestu montāža | m² | 4.15 | [5 empty] | 0 | 0 | 0 | 0 | 0 | 0
416 | Piekārto ģipškartona griestu špaktelēšana, gruntēšana | m² | 4.15 | [5 empty] | 0 | 0 | 0 | 0 | 0 | 0
417 | Griestu krāsošana | m² | 4.15 | [5 empty] | 0 | 0 | 0 | 0 | 0 | 0
418 | Durvju D-19 bloka 900x2000(h) mm montāža. Gludas finierētas | gab. | 1 | [5 empty] | 0 | 0 | 0 | 0 | 0 | 0
419 | Durvju D-22 bloka 800x2000(h) mm montāža. Gludas finierētas | gab. | 1 | [5 empty] | 0 | 0 | 0 | 0 | 0 | 0
| Sanmezgls 0.22 | [7 empty] | 0 | 0 | 0 | 0 | 0 | 0
420 | Grīdas flīžu seguma demontāža | m² | 3.23 | [5 empty] | 0 | 0 | 0 | 0 | 0 | 0
421 | Sienas sienas paneļu demontāža | m² | 16.37 | [5 empty] | 0 | 0 | 0 | 0 | 0 | 0
422 | Grīdas virsmas sagatavošana flīzēšanai un hidroizolācijas izveidošana | m² | 3.23 | [5 empty] | 0 | 0 | 0 | 0 | 0 | 0
423 | Grīdas flīzēšana ar akmens masas flīzēm | m² | 3.23 | [5 empty] | 0 | 0 | 0 | 0 | 0 | 0
424 | Sienu virsmas sagatavošana flīzēšanai un hidroizolācijas izveidošana | m² | 16.37 | [5 empty] | 0 | 0 | 0 | 0 | 0 | 0
425 | Sienu flīzēšana ar keramiskajām flīzēm | m² | 16.37 | [5 empty] | 0 | 0 | 0 | 0 | 0 | 0
426 | Esošo betona griestu špaktelēšana, gruntēšana | m² | 3.21 | [5 empty] | 0 | 0 | 0 | 0 | 0 | 0
427 | Griestu krāsošana | m² | 3.21 | [5 empty] | 0 | 0 | 0 | 0 | 0 | 0
428 | Esošo durvju bloku krāsošana, roktura un slēdzenes nomaiņa | gab. | 2 | [5 empty] | 0 | 0 | 0 | 0 | 0 | 0
| 0.23 telpa | [7 empty] | 0 | 0 | 0 | 0 | 0 | 0
429 | Grīdas flīžu seguma demontāža | m² | 2.83 | [5 empty] | 0 | 0 | 0 | 0 | 0 | 0
430 | Sienas sienas paneļu demontāža | m² | 15.95 | [5 empty] | 0 | 0 | 0 | 0 | 0 | 0
431 | Grīdas virsmas sagatavošana flīzēšanai un hidroizolācijas izveidošana | m² | 2.83 | [5 empty] | 0 | 0 | 0 | 0 | 0 | 0
432 | Grīdas flīzēšana ar akmens masas flīzēm | m² | 2.83 | [5 empty] | 0 | 0 | 0 | 0 | 0 | 0
433 | Sienu virsmas sagatavošana flīzēšanai un hidroizolācijas izveidošana | m² | 15.95 | [5 empty] | 0 | 0 | 0 | 0 | 0 | 0
434 | Sienu flīzēšana ar keramiskajām flīzēm | m² | 15.95 | [5 empty] | 0 | 0 | 0 | 0 | 0 | 0
435 | Esošo betona griestu špaktelēšana, gruntēšana | m² | 2.83 | [5 empty] | 0 | 0 | 0 | 0 | 0 | 0
436 | Griestu krāsošana | m² | 2.83 | [5 empty] | 0 | 0 | 0 | 0 | 0 | 0
437 | Cauruļvadu krāsošana | kompl. | 1 | [5 empty] | 0 | 0 | 0 | 0 | 0 | 0
| 0.24 telpa | [7 empty] | 0 | 0 | 0 | 0 | 0 | 0
438 | Sienas sienas paneļu demontāža | m² | 20.55 | [5 empty] | 0 | 0 | 0 | 0 | 0 | 0
439 | Esošā durvju bloka demontāža | gab. | 1 | [5 empty] | 0 | 0 | 0 | 0 | 0 | 0
440 | Esošās betona grīdas seguma remonts-atjaunošana | m² | 6.04 | [5 empty] | 0 | 0 | 0 | 0 | 0 | 0
441 | Sienu virsmas sagatavošana flīzēšanai un hidroizolācijas izveidošana | m² | 20.55 | [5 empty] | 0 | 0 | 0 | 0 | 0 | 0
442 | Sienu flīzēšana ar keramiskajām flīzēm | m² | 20.55 | [5 empty] | 0 | 0 | 0 | 0 | 0 | 0
443 | Esošo betona griestu špaktelēšana, gruntēšana | m² | 6.04 | [5 empty] | 0 | 0 | 0 | 0 | 0 | 0
444 | Griestu krāsošana | m² | 6.04 | [5 empty] | 0 | 0 | 0 | 0 | 0 | 0
445 | Durvju D-1 bloka 900x2100(h) mm montāža. Gludas finierētas | gab. | 1 | [5 empty] | 0 | 0 | 0 | 0 | 0 | 0
446 | Durvju ailas apdare | gab. | 1 | [5 empty] | 0 | 0 | 0 | 0 | 0 | 0
| 0.25 telpa | [7 empty] | 0 | 0 | 0 | 0 | 0 | 0
447 | Esošā durvju bloka demontāža | gab. | 1 | [5 empty] | 0 | 0 | 0 | 0 | 0 | 0
448 | Durvju D*-1 bloka 900x2100(h) mm, EI 30 montāža. Gludas finierētas, ar automātisko aizvērēju | gab. | 1 | [5 empty] | 0 | 0 | 0 | 0 | 0 | 0
449 | Durvju ailas apdare | gab. | 1 | [5 empty] | 0 | 0 | 0 | 0 | 0 | 0
| 0.30 telpa | [7 empty] | 0 | 0 | 0 | 0 | 0 | 0
450 | Sienu mūrēšana no keramzītbetona blokiem FIBO 3MPa (vai analogs) b=200mm, izmantojot mūrjavu | m3 | 4.34 | [5 empty] | 0 | 0 | 0 | 0 | 0 | 0
451 | Sienu špaktelēšana, gruntēšana | m² | 31.1 | [5 empty] | 0 | 0 | 0 | 0 | 0 | 0
452 | Sienu krāsošana | m² | 31.1 | [5 empty] | 0 | 0 | 0 | 0 | 0 | 0
453 | Esošo betona griestu špaktelēšana, gruntēšana | m² | 18.72 | [5 empty] | 0 | 0 | 0 | 0 | 0 | 0
454 | Griestu krāsošana | m² | 18.72 | [5 empty] | 0 | 0 | 0 | 0 | 0 | 0
455 | Durvju D*-9 bloka 800x2100(h) mm, EI-30 montāža. Gludas finierētas, ar automātisko aizvērēju | gab. | 1 | [5 empty] | 0 | 0 | 0 | 0 | 0 | 0
456 | Esošo durvju krāsošana | gab. | 1 | [5 empty] | 0 | 0 | 0 | 0 | 0 | 0
| 0.32 telpa | [7 empty] | 0 | 0 | 0 | 0 | 0 | 0
457 | Esošā durvju bloka demontāža | gab. | 1 | [5 empty] | 0 | 0 | 0 | 0 | 0 | 0
458 | Durvju D*-1 bloka 900x2100(h) mm, EI 30 montāža. Gludas finierētas, ar automātisko aizvērēju | gab. | 1 | [5 empty] | 0 | 0 | 0 | 0 | 0 | 0
459 | Durvju ailas apdare | gab. | 1 | [5 empty] | 0 | 0 | 0 | 0 | 0 | 0
| 0.33 telpa | [7 empty] | 0 | 0 | 0 | 0 | 0 | 0
460 | Esošā durvju bloka demontāža | gab. | 1 | [5 empty] | 0 | 0 | 0 | 0 | 0 | 0
461 | Durvju D*-1 bloka 900x2100(h) mm, EI 30 montāža. Gludas finierētas, ar automātisko aizvērēju | gab. | 1 | [5 empty] | 0 | 0 | 0 | 0 | 0 | 0
462 | Durvju ailas apdare | gab. | 1 | [5 empty] | 0 | 0 | 0 | 0 | 0 | 0
| 0.34 telpa | [7 empty] | 0 | 0 | 0 | 0 | 0 | 0
463 | Sienu mūrēšana no keramzītbetona blokiem FIBO 3MPa (vai analogs) b=200mm, izmantojot mūrjavu | m3 | 2.39 | [5 empty] | 0 | 0 | 0 | 0 | 0 | 0
464 | Grīdas virsmas sagatavošana flīzēšanai un hidroizolācijas izveidošana | m² | 14.35 | [5 empty] | 0 | 0 | 0 | 0 | 0 | 0
465 | Grīdas flīzēšana ar akmens masas flīzēm | m² | 14.35 | [5 empty] | 0 | 0 | 0 | 0 | 0 | 0
466 | Sienu špaktelēšana, gruntēšana | m² | 34.2 | [5 empty] | 0 | 0 | 0 | 0 | 0 | 0
467 | Sienu krāsošana | m² | 34.2 | [5 empty] | 0 | 0 | 0 | 0 | 0 | 0
468 | Esošo betona griestu špaktelēšana, gruntēšana | m² | 14.35 | [5 empty] | 0 | 0 | 0 | 0 | 0 | 0
469 | Griestu krāsošana | m² | 14.35 | [5 empty] | 0 | 0 | 0 | 0 | 0 | 0
470 | Durvju D*-2 bloka 1000x2100(h)mm, EI 30 montāža. Gludas finierētas, ar automātisko aizvērēju | gab. | 1 | [5 empty] | 0 | 0 | 0 | 0 | 0 | 0
| 0.35 telpa | [7 empty] | 0 | 0 | 0 | 0 | 0 | 0
471 | Grīdas virsmas sagatavošana flīzēšanai un hidroizolācijas izveidošana | m² | 9.23 | [5 empty] | 0 | 0 | 0 | 0 | 0 | 0
472 | Grīdas flīzēšana ar akmens masas flīzēm | m² | 9.23 | [5 empty] | 0 | 0 | 0 | 0 | 0 | 0
473 | Sienu špaktelēšana, gruntēšana | m² | 33.51 | [5 empty] | 0 | 0 | 0 | 0 | 0 | 0
474 | Sienu krāsošana | m² | 33.51 | [5 empty] | 0 | 0 | 0 | 0 | 0 | 0
475 | Esošo betona griestu špaktelēšana, gruntēšana | m² | 9.23 | [5 empty] | 0 | 0 | 0 | 0 | 0 | 0
476 | Griestu krāsošana | m² | 9.23 | [5 empty] | 0 | 0 | 0 | 0 | 0 | 0
477 | Durvju D*-9 bloka 800x2100(h) mm, EI-30 montāža. Gludas finierētas, ar automātisko aizvērēju | gab. | 1 | [5 empty] | 0 | 0 | 0 | 0 | 0 | 0
478 | Cauruļvadu krāsošana | kompl. | 1 | [5 empty] | 0 | 0 | 0 | 0 | 0 | 0
| 0.37 telpa | [7 empty] | 0 | 0 | 0 | 0 | 0 | 0
479 | Esošo piekārto griestu demontāža | m² | 1.24 | [5 empty] | 0 | 0 | 0 | 0 | 0 | 0
480 | Esošo durvju bloku demontāža | gab. | 1 | [5 empty] | 0 | 0 | 0 | 0 | 0 | 0
481 | Esošās betona grīdas demontāža | m² | 1.24 | [5 empty] | 0 | 0 | 0 | 0 | 0 | 0
482 | Esošās koka, ģipškartona un preskartona apdares demontāža | m² | 1.8 | [5 empty] | 0 | 0 | 0 | 0 | 0 | 0
483 | Sienu mūrēšana no keramzītbetona blokiem FIBO 3MPa (vai analogs) b=200mm, izmantojot mūrjavu | m3 | 0.44 | [5 empty] | 0 | 0 | 0 | 0 | 0 | 0
484 | Pamatnes grunts blietēšana ar vibroblieti | m² | 1.24 | [5 empty] | 0 | 0 | 0 | 0 | 0 | 0
485 | Vidēji rupjas smilts slāņa b=50mm ierīkošana | m² | 1.24 | [5 empty] | 0 | 0 | 0 | 0 | 0 | 0
486 | Blietētas šķembu pamatnes b=150mm ierīkošana | m² | 1.24 | [5 empty] | 0 | 0 | 0 | 0 | 0 | 0
487 | Hidroizolācijas plēves ieklāšana | m² | 1.24 | [5 empty] | 0 | 0 | 0 | 0 | 0 | 0
488 | Akmens vates grīdas siltumizolācijas plākšņu b=50mm Paroc GRS 20 (vai analogs) ieklāšana | m² | 1.24 | [5 empty] | 0 | 0 | 0 | 0 | 0 | 0
489 | Stiegrotas (d=3mm, Bp I 100/100) betona (B15) izlīdzinošās kārtas b=80mm ierīkošana | m² | 1.24 | [5 empty] | 0 | 0 | 0 | 0 | 0 | 0
490 | Hidroizolācijas mastikas Sakret OAD (vai analogs) ieklāšana 2 kārtās | m² | 1.24 | [5 empty] | 0 | 0 | 0 | 0 | 0 | 0
491 | Grīdas flīzēšana ar akmens masas flīzēm | m² | 1.24 | [5 empty] | 0 | 0 | 0 | 0 | 0 | 0
492 | Sienu apmetuma remonts | m² | 7.02 | [5 empty] | 0 | 0 | 0 | 0 | 0 | 0
493 | Sienu špaktelēšana, gruntēšana | m² | 9.92 | [5 empty] | 0 | 0 | 0 | 0 | 0 | 0
494 | Sienu krāsošana | m² | 9.92 | [5 empty] | 0 | 0 | 0 | 0 | 0 | 0
495 | Piekārto ģipškartona griestu montāža | m² | 1.24 | [5 empty] | 0 | 0 | 0 | 0 | 0 | 0
496 | Piekārto ģipškartona griestu špaktelēšana, gruntēšana | m² | 1.24 | [5 empty] | 0 | 0 | 0 | 0 | 0 | 0
497 | Griestu krāsošana | m² | 1.24 | [5 empty] | 0 | 0 | 0 | 0 | 0 | 0
498 | Durvju D*-1 bloka 900x2100(h) mm, EI 30 montāža. Gludas finierētas, ar automātisko aizvērēju | gab. | 2 | [5 empty] | 0 | 0 | 0 | 0 | 0 | 0
499 | Durvju ailu apdare | gab. | 1 | [5 empty] | 0 | 0 | 0 | 0 | 0 | 0
| 0.41 telpa | [7 empty] | 0 | 0 | 0 | 0 | 0 | 0
500 | Esošo durvju bloku demontāža | gab. | 1 | [5 empty] | 0 | 0 | 0 | 0 | 0 | 0
501 | Sienas sienas paneļu demontāža | m² | 6.37 | [5 empty] | 0 | 0 | 0 | 0 | 0 | 0
502 | Esošās koka, ģipškartona un preskartona apdares demontāža | m² | 25.8 | [5 empty] | 0 | 0 | 0 | 0 | 0 | 0
503 | Grīdas virsmas sagatavošana flīzēšanai un hidroizolācijas izveidošana | m² | 2.92 | [5 empty] | 0 | 0 | 0 | 0 | 0 | 0
504 | Grīdas flīzēšana ar akmens masas flīzēm | m² | 2.92 | [5 empty] | 0 | 0 | 0 | 0 | 0 | 0
505 | Sienu apmetuma remonts | m² | 6.37 | [5 empty] | 0 | 0 | 0 | 0 | 0 | 0
506 | Sienu špaktelēšana, gruntēšana | m² | 6.37 | [5 empty] | 0 | 0 | 0 | 0 | 0 | 0
507 | Sienu krāsošana | m² | 6.37 | [5 empty] | 0 | 0 | 0 | 0 | 0 | 0
508 | Esošo betona griestu špaktelēšana, gruntēšana | m² | 6.37 | [5 empty] | 0 | 0 | 0 | 0 | 0 | 0
509 | Griestu krāsošana | m² | 6.37 | [5 empty] | 0 | 0 | 0 | 0 | 0 | 0
510 | Durvju AD*-1 bloka 900x2100(h) mm, EI 30 montāža. Siltinātas metāla, ar automātisko aizvērēju | gab. | 1 | [5 empty] | 0 | 0 | 0 | 0 | 0 | 0
| Kāpņu telpas | [7 empty] | 0 | 0 | 0 | 0 | 0 | 0
| A1 telpa | [7 empty] | 0 | 0 | 0 | 0 | 0 | 0
511 | Esošās koka, ģipškartona un preskartona apdares demontāža | m² | 4.8 | [5 empty] | 0 | 0 | 0 | 0 | 0 | 0
512 | Sienu mūrēšana no keramzītbetona blokiem FIBO 3MPa (vai analogs) b=200mm, izmantojot mūrjavu | m3 | 1.76 | [5 empty] | 0 | 0 | 0 | 0 | 0 | 0
513 | Grīdas virsmas sagatavošana flīzēšanai un hidroizolācijas izveidošana | m² | 3.11 | [5 empty] | 0 | 0 | 0 | 0 | 0 | 0
514 | Grīdas flīzēšana ar akmens masas flīzēm | m² | 3.11 | [5 empty] | 0 | 0 | 0 | 0 | 0 | 0
515 | Sienu apmetuma ierīkošana | m² | 11.7 | [5 empty] | 0 | 0 | 0 | 0 | 0 | 0
516 | Sienu špaktelēšana, gruntēšana | m² | 86.99 | [5 empty] | 0 | 0 | 0 | 0 | 0 | 0
517 | Sienu krāsošana | m² | 86.99 | [5 empty] | 0 | 0 | 0 | 0 | 0 | 0
518 | Esošo betona griestu špaktelēšana, gruntēšana | m² | 36.69 | [5 empty] | 0 | 0 | 0 | 0 | 0 | 0
519 | Griestu krāsošana | m² | 36.69 | [5 empty] | 0 | 0 | 0 | 0 | 0 | 0
520 | Kāpņu margu metāla daļu krāsošana un koka lentera lakojuma atjaunošana | kompl. | 1 | [5 empty] | 0 | 0 | 0 | 0 | 0 | 0
| A2 telpa | [7 empty] | 0 | 0 | 0 | 0 | 0 | 0
521 | Vecā linoleja seguma ar grīdlīstēm demontāža | m² | 12.86 | [5 empty] | 0 | 0 | 0 | 0 | 0 | 0
522 | Esošās koka, ģipškartona un preskartona apdares demontāža | m² | 19.5 | [5 empty] | 0 | 0 | 0 | 0 | 0 | 0
523 | Grīdas virsmas sagatavošana linoleja ieklāšanai | m² | 12.86 | [5 empty] | 0 | 0 | 0 | 0 | 0 | 0
524 | Linoleja grīdas seguma (34/43.klase) montāža | m² | 12.86 | [5 empty] | 0 | 0 | 0 | 0 | 0 | 0
525 | Grīdas līstes montāža | m | 9.5 | [5 empty] | 0 | 0 | 0 | 0 | 0 | 0
526 | Esošā teraco grīdas seguma remonts-atjaunošana | m² | 49.09 | [5 empty] | 0 | 0 | 0 | 0 | 0 | 0
527 | Sienu špaktelēšana, gruntēšana | m² | 196.83 | [5 empty] | 0 | 0 | 0 | 0 | 0 | 0
528 | Sienu krāsošana | m² | 196.83 | [5 empty] | 0 | 0 | 0 | 0 | 0 | 0
529 | Esošo betona griestu špaktelēšana, gruntēšana | m² | 97.26 | [5 empty] | 0 | 0 | 0 | 0 | 0 | 0
530 | Griestu krāsošana | m² | 97.26 | [5 empty] | 0 | 0 | 0 | 0 | 0 | 0
531 | Kāpņu lentera lakojuma atjaunošana | kompl. | 1 | [5 empty] | 0 | 0 | 0 | 0 | 0 | 0
| A3 telpa | [7 empty] | 0 | 0 | 0 | 0 | 0 | 0
532 | Esošā teraco grīdas seguma remonts-atjaunošana | m² | 4.22 | [5 empty] | 0 | 0 | 0 | 0 | 0 | 0
533 | Sienu špaktelēšana, gruntēšana | m² | 308.3 | [5 empty] | 0 | 0 | 0 | 0 | 0 | 0
534 | Sienu krāsošana | m² | 308.3 | [5 empty] | 0 | 0 | 0 | 0 | 0 | 0
535 | Esošo betona griestu špaktelēšana, gruntēšana | m² | 77.79 | [5 empty] | 0 | 0 | 0 | 0 | 0 | 0
536 | Piekārto ģipškartona griestu montāža | m² | 22.86 | [5 empty] | 0 | 0 | 0 | 0 | 0 | 0
537 | Piekārto ģipškartona griestu špaktelēšana, gruntēšana | m² | 22.86 | [5 empty] | 0 | 0 | 0 | 0 | 0 | 0
538 | Griestu krāsošana | m² | 100.65 | [5 empty] | 0 | 0 | 0 | 0 | 0 | 0
| Kopējie darbi | [7 empty] | 0 | 0 | 0 | 0 | 0 | 0
539 | Demontēto materiālu - būvgružu savākšana, izvešana, utilizācija | m3 | 177.2 | [5 empty] | 0 | 0 | 0 | 0 | 0 | 0
540 | Telpu sagatavošana remontdarbiem - grīdas nosegšana ar preskartonu un plēvi | m² | 320 | [5 empty] | 0 | 0 | 0 | 0 | 0 | 0
Kopā: | [9 empty] | 0 | 0 | 0 | 0 | 0
Materiālu transporta izdevumi: | [11 empty] | 0
Tiešās izmaksas kopā: | [10 empty] | 0 | 0 | 0 | 0

## 2
LOKĀLA TĀME Nr.2
Elektroapgāde. Iekšējie tīkli
Objekta nosaukums: Siguldas novada administrācijas un kultūras nama ēka
Objekta adrese: Zinātnes iela 7, Siguldas pagasts, Siguldas novads
Pasūtītājs: Siguldas novada Dome
[11 empty] | Tāmes izmaksas, EUR |  | 0
Tāme sastādīta 2016.gada tirgus cenās
Tāme sastādīta 2016. gada 22.februārī
Nr. p. k. | Darba nosaukums | Mērvienība | Daudzums | Vienības izmaksas | [5 empty] | Kopā uz visu apjomu
|  |  |  | laika norma (c/h) | darba samaksas likme (EUR/h) | darba alga (EUR) | materiāli (EUR) | mehānismi (EUR) | kopā (EUR) | darbietilpība (C/h) | darba alga (EUR) | materiāli (EUR) | mehānismi (EUR) | summa (EUR)
1 | 2 | 3 | 4 | 5 | 6 | 7 | 8 | 9 | 10 | 11 | 12 | 13 | 14 | 15
Elektroinstlācija
Iekšējā elekroinstlācija -montāžas,palaišanas,pārbaudes darbi
Sadalnes(ar komplekt.)
1 | Sadalne v/a IP32 Prisma GS | k-ts | 1 | [6 empty] | 0 | 0 | 0 | 0 | 0
| Ar iekārtu- iev.slēdzis/pārslēdzis 250A ģen.piesl;drošin.HN01-5gab.; pārspr.aizsardz. 4P/B+C;automātslēdži 3C32-4gab.;1C16-22gab.;1C10-18gab.;piev.spailes KE. | [8 empty] | 0 | 0 | 0 | 0 | 0
2 | Sadalne.a/a., IP32 Prisma PS1 | k-ts | 1 | [6 empty] | 0 | 0 | 0 | 0 | 0
| Ar iekārtu- iev.slēdzis/pārslēdzis 250A ģen.piesl;drošin.HN00-5gab.; pārspr.aizsardz. 4P/B+C;automātslēdži 3C32-3gab.;1C16-20gab.;1C10-14gab.;piev.spailes KE. | [8 empty] | 0 | 0 | 0 | 0 | 0
3 | Uzskaites sadale ar strāvmaiņiem | k-ts | 2 | [6 empty] | 0 | 0 | 0 | 0 | 0
4 | Sadalnes.v/a., IP44 Kaedra ar aizsardz.iek. | k-ts | 7 | [6 empty] | 0 | 0 | 0 | 0 | 0
5 | Sadaļņu pārkomutācija, demontāža | k-ts | 9 | [6 empty] | 0 | 0 | 0 | 0 | 0
6 | Palīgmateriāli | kpl | 1 | [6 empty] | 0 | 0 | 0 | 0 | 0
| Gaismekļi | [8 empty] | 0 | 0 | 0 | 0 | 0
7 | Gaismeklis 40W LED ieb. STARTFLAT PANEL LED 600 WW 3000K | kpl | 116 | [6 empty] | 0 | 0 | 0 | 0 | 0
8 | Gaismeklis LED 12W ieb. | kpl | 57 | [6 empty] | 0 | 0 | 0 | 0 | 0
9 | Gaismeklis 2x58W lum sp. HF | kpl | 16 | [6 empty] | 0 | 0 | 0 | 0 | 0
10 | Evakuācijas gaismeklis ar norādi, LED 1.2W, IP65 AWEX | kpl | 14 | [6 empty] | 0 | 0 | 0 | 0 | 0
11 | Akumulatoru avarijas modulis gaismekļiem AWEX | k-ts | 25 | [6 empty] | 0 | 0 | 0 | 0 | 0
12 | Palīgmateriāli | k-ts | 1 | [6 empty] | 0 | 0 | 0 | 0 | 0
| Apgaismojuma komutācija | [8 empty] | 0 | 0 | 0 | 0 | 0
13 | Pārslēdzis JUNG 10A, z.a. ar kārbu, IP 20 | kpl | 6 | [6 empty] | 0 | 0 | 0 | 0 | 0
14 | 2 polu slēdzis JUNG 10A, z.a. ar kārbu IP 20 | kpl | 16 | [6 empty] | 0 | 0 | 0 | 0 | 0
15 | 1 polu slēdzis JUNG 10A, z.a. ar kārbu IP 20 | kpl | 18 | [6 empty] | 0 | 0 | 0 | 0 | 0
16 | Klātbūtnes sensors, augstfrekvences Steinel, HF 360 | gb | 3 | [6 empty] | 0 | 0 | 0 | 0 | 0
17 | Savienojumi Wago | kpl | 36 | [6 empty] | 0 | 0 | 0 | 0 | 0
18 | Herm. Kārba, vadu savienoj. IP44 | gb | 25 | [6 empty] | 0 | 0 | 0 | 0 | 0
| Kabeļi/ kabeļu aizsardzība | [8 empty] | 0 | 0 | 0 | 0 | 0
19 | Kabelis NYY-J 4x70 | m | 26 | [6 empty] | 0 | 0 | 0 | 0 | 0
20 | Kabelis NYM-J 5x35 | m | 32 | [6 empty] | 0 | 0 | 0 | 0 | 0
21 | Kabelis NYM-J 5x25 | m | 66 | [6 empty] | 0 | 0 | 0 | 0 | 0
22 | Kabelis NYY-J 5x16 | m | 320 | [6 empty] | 0 | 0 | 0 | 0 | 0
23 | Kabelis PPJ-5x2,5 | m | 320 | [6 empty] | 0 | 0 | 0 | 0 | 0
24 | Kabelis PPJ-3x2.5 | m | 1890 | [6 empty] | 0 | 0 | 0 | 0 | 0
25 | Kabelis PPJ-5x1.5 | m | 270 | [6 empty] | 0 | 0 | 0 | 0 | 0
26 | Kabelis PPJ-3x1.5 | m | 1980 | [6 empty] | 0 | 0 | 0 | 0 | 0
27 | Gofrēta Aizsargcaurule 63 mm | m | 110 | [6 empty] | 0 | 0 | 0 | 0 | 0
28 | Gofrēta Aizsargcaurule 32 mm | m | 280 | [6 empty] | 0 | 0 | 0 | 0 | 0
29 | Gofrēta Aizsargcaurule 20 mm | m | 330 | [6 empty] | 0 | 0 | 0 | 0 | 0
30 | Gofrēta Aizsargcaurule 16 mm | m | 120 | [6 empty] | 0 | 0 | 0 | 0 | 0
31 | Stiprinājumi/savilces/marķieri | kpl | 1 | [6 empty] | 0 | 0 | 0 | 0 | 0
| Elektroietaises/kontaktligzdas | [8 empty] | 0 | 0 | 0 | 0 | 0
32 | Kontaktligzda JUNG 230V 16A, L+N+PE, z/a IP44, ar kārbu | k-ts | 15 | [6 empty] | 0 | 0 | 0 | 0 | 0
33 | Kontaktligzda JUNG 230V 16A, L+N+PE, z/a IP20, ar kārbu | k-ts | 94 | [6 empty] | 0 | 0 | 0 | 0 | 0
34 | Herm.kārba IP 44 | gb | 56 | [6 empty] | 0 | 0 | 0 | 0 | 0
35 | Ugunsdroša mastika E30 | l | 1 | [6 empty] | 0 | 0 | 0 | 0 | 0
36 | Kabeļa gala apdare 5x6 | gb | 6 | [6 empty] | 0 | 0 | 0 | 0 | 0
37 | Z/a kārbas | gb | 149 | [6 empty] | 0 | 0 | 0 | 0 | 0
38 | Zemējuma kontūra montāža ar izvadiem zibensuztvērējam | k-ts | 1 | [6 empty] | 0 | 0 | 0 | 0 | 0
39 | Palīgmateriāli | k-ts | 1 | [6 empty] | 0 | 0 | 0 | 0 | 0
Demontāžas darbi
40 | Demontēt esošos gaismas ķermeņus, slēdžus un rozetes | obj. | 1 | [6 empty] | 0 | 0 | 0 | 0 | 0
Kopā: | [9 empty] | 0 | 0 | 0 | 0 | 0
Materiālu transporta izdevumi: | [11 empty] | 0
Tiešās izmaksas kopā: | [10 empty] | 0 | 0 | 0 | 0

## 3
LOKĀLA TĀME Nr.3
Iekšējais ūdensvads
Objekta nosaukums: Siguldas novada administrācijas un kultūras nama ēka
Objekta adrese: Zinātnes iela 7, Siguldas pagasts, Siguldas novads
Pasūtītājs: Siguldas novada Dome
[11 empty] | Tāmes izmaksas,EUR |  | 0
Tāme sastādīta 2016.gada tirgus cenās
Tāme sastādīta 2016. gada 22.februārī
Nr. p. k. | Darba nosaukums | Mērvienība | Daudzums | Vienības izmaksas | [5 empty] | Kopā uz visu apjomu
|  |  |  | laika norma (c/h) | darba samaksas likme (EUR/h) | darba alga (EUR) | materiāli (EUR) | mehānismi (EUR) | kopā (EUR) | darbietilpība (C/h) | darba alga (EUR) | materiāli (EUR) | mehānismi (EUR) | summa (EUR)
1 | 2 | 3 | 4 | 5 | 6 | 7 | 8 | 9 | 10 | 11 | 12 | 13 | 14 | 15
Sadzīves (dzeramā) ūdens Ū1 sistēma - montāža, palaišana, pārbaude
1 | Pievienošamās esošajiem tīkliem | kpl | 6 | [6 empty] | 0 | 0 | 0 | 0 | 0
2 | lodveida ventilis DN15 iekārtu pievienošanai | gb | 43 | [6 empty] | 0 | 0 | 0 | 0 | 0
3 | Uponor daudzslāņu kompzītcaurule d = 20 mm ar izolāciju (δ=13mm) | m | 56.5 | [6 empty] | 0 | 0 | 0 | 0 | 0
4 | Uponor daudzslāņu kompzītcaurule d = 25 mm ar izolāciju (δ=13mm) | m | 30 | [6 empty] | 0 | 0 | 0 | 0 | 0
5 | Lodveida ventilis caurulei d = 20 mm | gb | 7 | [6 empty] | 0 | 0 | 0 | 0 | 0
6 | Lodveida ventilis caurulei d = 25 mm | gb | 6 | [6 empty] | 0 | 0 | 0 | 0 | 0
7 | Cauruļvadu fasondaļas | kpl | 1 | [6 empty] | 0 | 0 | 0 | 0 | 0
8 | Cauruļvadu stiprinājumi un balsti | kpl | 1 | [6 empty] | 0 | 0 | 0 | 0 | 0
9 | Jaucējkrāns izlietnei KLUDI Logo vai analogs | kpl | 14 | [6 empty] | 0 | 0 | 0 | 0 | 0
10 | Jaucējkrāns dušai KLUDI Logo vai analogs | kpl | 2 | [6 empty] | 0 | 0 | 0 | 0 | 0
11 | Palīgmateriāli | kpl | 1 | [6 empty] | 0 | 0 | 0 | 0 | 0
12 | Sistēmas pārbaude | m | 87 | [6 empty] | 0 | 0 | 0 | 0 | 0
| Karstā ūdens T3 sistēmas - montāža, palaišana, pārbaude | [8 empty] | 0 | 0 | 0 | 0 | 0
13 | Lodveida ventilis caurulei d = 20 mm | gb | 7 | [6 empty] | 0 | 0 | 0 | 0 | 0
14 | Lodveida ventilis caurulei d = 25 mm | gb | 1 | [6 empty] | 0 | 0 | 0 | 0 | 0
15 | Uponor daudzslāņu kompzītcaurule d = 20 mm ar izolāciju (δ=19mm) | m | 35 | [6 empty] | 0 | 0 | 0 | 0 | 0
16 | Uponor daudzslāņu kompzītcaurule d = 25 mm ar izolāciju (δ=19mm) | m | 6 | [6 empty] | 0 | 0 | 0 | 0 | 0
17 | Cauruļvadu fasondaļas | kpl | 1 | [6 empty] | 0 | 0 | 0 | 0 | 0
18 | Cauruļvadu stiprinājumi un balsti | kpl | 1 | [6 empty] | 0 | 0 | 0 | 0 | 0
19 | Elektriskais boilers 10l | gb | 2 | [6 empty] | 0 | 0 | 0 | 0 | 0
20 | Elektriskais boilers 80l | gb | 3 | [6 empty] | 0 | 0 | 0 | 0 | 0
21 | Elektriskais boilers100l | gb | 1 | [6 empty] | 0 | 0 | 0 | 0 | 0
22 | Palīgmateriāli | kpl | 1 | [6 empty] | 0 | 0 | 0 | 0 | 0
23 | Sistēmas pārbaude | m | 41 | [6 empty] | 0 | 0 | 0 | 0 | 0
Kopā: | [9 empty] | 0 | 0 | 0 | 0 | 0
Materiālu transporta izdevumi: | [11 empty] | 0
Tiešās izmaksas kopā: | [10 empty] | 0 | 0 | 0 | 0

## 4
LOKĀLA TĀME Nr.4
Iekšējā sadzīves kanalizācija
Objekta nosaukums: Siguldas novada administrācijas un kultūras nama ēka
Objekta adrese: Zinātnes iela 7, Siguldas pagasts, Siguldas novads
Pasūtītājs: Siguldas novada Dome
[11 empty] | Tāmes izmaksas, EUR |  | 0
Tāme sastādīta 2016.gada tirgus cenās
Tāme sastādīta 2016. gada 22.februārī
Nr. p. k. | Darba nosaukums | Mērvienība | Daudzums | Vienības izmaksas | [5 empty] | Kopā uz visu apjomu
|  |  |  | laika norma (c/h) | darba samaksas likme (EUR/h) | darba alga (EUR) | materiāli (EUR) | mehānismi (EUR) | kopā (EUR) | darbietilpība (C/h) | darba alga (EUR) | materiāli (EUR) | mehānismi (EUR) | summa (EUR)
1 | 2 | 3 | 4 | 5 | 6 | 7 | 8 | 9 | 10 | 11 | 12 | 13 | 14 | 15
Sadzīves santehnika
1 | Roku mazgātne ar sifonu un novadcauruli PAA Silkstone vai analogs | kpl | 13 | [6 empty] | 0 | 0 | 0 | 0 | 0
2 | Roku mazgātne ar sifonu un novadcauruli cilvēkiem ar kustību traucējumiem PAA Silkstone vai analogs | kpl | 1 | [6 empty] | 0 | 0 | 0 | 0 | 0
3 | Urināls IFO vai analogs | kpl | 3 | [6 empty] | 0 | 0 | 0 | 0 | 0
4 | Sēdpods ar skalojamo bāciņu un ar slīpo izlaidi IFO vai analogs | kpl | 13 | [6 empty] | 0 | 0 | 0 | 0 | 0
5 | Dušas paliktnis 900x900 PAA vai analogs | kpl | 2 | [6 empty] | 0 | 0 | 0 | 0 | 0
6 | Klozetpods invalīdiem ar skalojamo kasti, sēdriņķi un noslēgarmatūru,roku balstiem IFO vai analogs | gab. | 1 | [6 empty] | 0 | 0 | 0 | 0 | 0
Iekšējā sadzīves kanalizācija - montāža, palaišana, pārbaude
7 | Grīdas traps ar sifonu d = 50 mm HL vai analogs | gab. | 1 | [6 empty] | 0 | 0 | 0 | 0 | 0
8 | Gumijas īscaurule d = 120 mm WC pievienošanai | gab. | 14 | [6 empty] | 0 | 0 | 0 | 0 | 0
9 | Plastmasas PP kanalizācijas cauruļvads d = 110 mm ar veidgabaliem un stiprinājumiem | m | 33 | [6 empty] | 0 | 0 | 0 | 0 | 0
10 | Plastmasas PP kanalizācijas cauruļvads d = 50 mm ar veidgabaliem un stiprinājumiem | m | 25 | [6 empty] | 0 | 0 | 0 | 0 | 0
11 | Revīzija DN50 | gab. | 2 | [6 empty] | 0 | 0 | 0 | 0 | 0
12 | Revīzija DN110 | kpl | 2 | [6 empty] | 0 | 0 | 0 | 0 | 0
13 | Palīgmateriāli | kpl | 1 | [6 empty] | 0 | 0 | 0 | 0 | 0
Kopā: | [9 empty] | 0 | 0 | 0 | 0 | 0
Materiālu transporta izdevumi: | [11 empty] | 0
Tiešās izmaksas kopā: | [10 empty] | 0 | 0 | 0 | 0

## 5
LOKĀLA TĀME Nr.5
Ventilāciajas sistēmu izbūve telpās Nr. 0.18; 0.20; 0.24
Objekta nosaukums: Siguldas novada administrācijas un kultūras nama ēka
Objekta adrese: Zinātnes iela 7, Siguldas pagasts, Siguldas novads
Pasūtītājs: Siguldas novada Dome
[11 empty] | Tāmes izmaksas, EUR |  | 0
Tāme sastādīta 2016.gada tirgus cenās
Tāme sastādīta 2016. gada 22.februārī
Nr. p. k. | Darba nosaukums | Mērvienība | Daudzums | Vienības izmaksas | [5 empty] | Kopā uz visu apjomu
|  |  |  | laika norma (c/h) | darba samaksas likme (EUR/h) | darba alga (EUR) | materiāli (EUR) | mehānismi (EUR) | kopā (EUR) | darbietilpība (C/h) | darba alga (EUR) | materiāli (EUR) | mehānismi (EUR) | summa (EUR)
1 | 2 | 3 | 4 | 5 | 6 | 7 | 8 | 9 | 10 | 11 | 12 | 13 | 14 | 15
Ventilācijas sistēma PN-1
1 | Gaisa apstrādes iekārta ar rotora rekuperatoru. PN-1, filrmas AMALVA, REGO-900UHE/HW (vai analogs), 596m3/h, 167Pa, koplektā ar automātiku, elastīgajiem savienojumiem. | kpl | 1 | [6 empty] | 0 | 0 | 0 | 0 | 0
2 | Gaisa mitrinātājs ar apsaisti | kpl | 1 | [6 empty] | 0 | 0 | 0 | 0 | 0
3 | Trokšņu slāpētājs D315, L=600 | gb | 2 | [6 empty] | 0 | 0 | 0 | 0 | 0
4 | Trokšņu slāpētājs D100, L=600 | gb | 1 | [6 empty] | 0 | 0 | 0 | 0 | 0
5 | Ugunsdrošais vārsts, E30 , D315 | gb | 2 | [6 empty] | 0 | 0 | 0 | 0 | 0
6 | Cinkota skārda gaisa vads 400x600 | m | 1 | [6 empty] | 0 | 0 | 0 | 0 | 0
7 | Cinkota skārda gaisa vads 400x100 | m | 2 | [6 empty] | 0 | 0 | 0 | 0 | 0
8 | Cinkota skārda gaisa vads D315 | m | 32 | [6 empty] | 0 | 0 | 0 | 0 | 0
9 | Cinkota skārda gaisa vads D250 | m | 8 | [6 empty] | 0 | 0 | 0 | 0 | 0
10 | Cinkota skārda gaisa vads D200 | m | 7 | [6 empty] | 0 | 0 | 0 | 0 | 0
11 | Cinkota skārda gaisa vads D125 | m | 10 | [6 empty] | 0 | 0 | 0 | 0 | 0
12 | Cinkota skārda pāreja D>400x600 | gb | 1 | [6 empty] | 0 | 0 | 0 | 0 | 0
13 | Pieslēguma sedls 400x100@D200 | gb | 2 | [6 empty] | 0 | 0 | 0 | 0 | 0
14 | Pieslēguma sedls 400x100@D250 | gb | 2 | [6 empty] | 0 | 0 | 0 | 0 | 0
15 | Pieslēguma sedls 400x100@D315 | gb | 2 | [6 empty] | 0 | 0 | 0 | 0 | 0
16 | Cinkota skārda pāreja D250>D200 | gb | 2 | [6 empty] | 0 | 0 | 0 | 0 | 0
17 | Cinkota skārda pāreja D315>D250 | gb | 2 | [6 empty] | 0 | 0 | 0 | 0 | 0
18 | Pieslēgums sedls D200 | gb | 2 | [6 empty] | 0 | 0 | 0 | 0 | 0
19 | Pieslēgums sedls D125 | gb | 1 | [6 empty] | 0 | 0 | 0 | 0 | 0
20 | Cinkota skārda gala noslēgs D200 | gb | 2 | [6 empty] | 0 | 0 | 0 | 0 | 0
21 | Nosūces / Pieplūdes reste ar vārstu JR 400x100 | kpl | 6 | [6 empty] | 0 | 0 | 0 | 0 | 0
22 | Gaisa izmešanas reste ar sietu 400x600 | gb | 1 | [6 empty] | 0 | 0 | 0 | 0 | 0
23 | Jumtiņš virs gaisa vadu AHJ031 | gb | 1 | [6 empty] | 0 | 0 | 0 | 0 | 0
24 | Pieplūdes difuzors D125, DVSP 125 | gb | 1 | [6 empty] | 0 | 0 | 0 | 0 | 0
25 | Balansējošā drosele D125 | gb | 1 | [6 empty] | 0 | 0 | 0 | 0 | 0
26 | Līknis 45grādi D125 | gb | 3 | [6 empty] | 0 | 0 | 0 | 0 | 0
27 | Līknis 90grādi D125 | gb | 2 | [6 empty] | 0 | 0 | 0 | 0 | 0
28 | Līknis 90grādi D200 | gb | 2 | [6 empty] | 0 | 0 | 0 | 0 | 0
29 | Līknis 45grādi D315 | gb | 3 | [6 empty] | 0 | 0 | 0 | 0 | 0
30 | Līknis 60grādi D315 | gb | 2 | [6 empty] | 0 | 0 | 0 | 0 | 0
31 | Līknis 90grādi D315 | gb | 9 | [6 empty] | 0 | 0 | 0 | 0 | 0
32 | Hermētiķis, ugunsdrošās putas, ugunsdrošais silikons. | kpl | 1 | [6 empty] | 0 | 0 | 0 | 0 | 0
33 | Kalšanas un apdares darbi | kpl | 1 | [6 empty] | 0 | 0 | 0 | 0 | 0
34 | Palīgmateriāli un stiprinājumi | kpl | 1 | [6 empty] | 0 | 0 | 0 | 0 | 0
Kopā: | [9 empty] | 0 | 0 | 0 | 0 | 0
Materiālu transporta izdevumi: | [11 empty] | 0
Tiešās izmaksas kopā: | [10 empty] | 0 | 0 | 0 | 0
1

## 6
LOKĀLA TĀME Nr.5
Automātiskās ugunsgrēka atklāšanas un trauksmes signalizācijas sistēmas
Objekta nosaukums: Siguldas novada administrācijas un kultūras nama ēka
Objekta adrese: Zinātnes iela 7, Siguldas pagasts, Siguldas novads
Pasūtītājs: Siguldas novada Dome
[11 empty] | Tāmes izmaksas, EUR |  | 0
Tāme sastādīta 2016.gada tirgus cenās
Tāme sastādīta 2016. gada 22.februārī
Nr. p. k. | Darba nosaukums | Mērvienība | Daudzums | Vienības izmaksas | [5 empty] | Kopā uz visu apjomu
|  |  |  | laika norma (c/h) | darba samaksas likme (EUR/h) | darba alga (EUR) | materiāli (EUR) | mehānismi (EUR) | kopā (EUR) | darbietilpība (C/h) | darba alga (EUR) | materiāli (EUR) | mehānismi (EUR) | summa (EUR)
1 | 2 | 3 | 4 | 5 | 6 | 7 | 8 | 9 | 10 | 11 | 12 | 13 | 14 | 15
1 | Panelis FX/LV 3NET Ugunsrošības signalizācijas centrālā vadības pults, 5-portu, vieta 2x17Ah akumulatoriem, Schneider Electric | gab. | 1 | [6 empty] | 0 | 0 | 0 | 0 | 0
2 | FX-SLC System Sensor AP200 cilpu plate 2x(159+159) addreses. Schneider Electric | gab. | 2 | [6 empty] | 0 | 0 | 0 | 0 | 0
3 | AX/IX/FX-BAT Akumulatoru kabinets, vieta 4x17ASt akumulatoriem Schneider Electric | gab. | 1 | [6 empty] | 0 | 0 | 0 | 0 | 0
4 | Akumulators 12V 18ASt | gab. | 4 | [6 empty] | 0 | 0 | 0 | 0 | 0
5 | Konfigurācijas programma FX NET | gab. | 1 | [6 empty] | 0 | 0 | 0 | 0 | 0
6 | Licences atslēga FX/ESA | gab. | 1 | [6 empty] | 0 | 0 | 0 | 0 | 0
7 | MCOX loģiskais kontrolieris Schneider Electric | gab. | 1 | [6 empty] | 0 | 0 | 0 | 0 | 0
8 | ESMI22051EI Adrešu analogais optiskais dūmu detektors arizolātoru, schneider electric | gab. | 115 | [6 empty] | 0 | 0 | 0 | 0 | 0
9 | B501AP pamatne, schneider electric | gab. | 115 | [6 empty] | 0 | 0 | 0 | 0 | 0
10 | MCP5A-RP02FF-01 adrešu trauksmes poga, z/a montāža, ar izolatoru System Sensor, Schneider Electric | gab. | 17 | [6 empty] | 0 | 0 | 0 | 0 | 0
11 | SR2G v/a montāžas kārba trauksmes pogai, Schneider Electric | gab. | 17 | [6 empty] | 0 | 0 | 0 | 0 | 0
12 | WSO-RR-N33 adrešu sirēna (nepieciešama B501AP pamatne) Schneider Electric | gab. | 27 | [6 empty] | 0 | 0 | 0 | 0 | 0
13 | WSS-PR-N33 adrešu sirēna ar strobu bez izolatora. Schneider Electric | gab. | 6 | [6 empty] | 0 | 0 | 0 | 0 | 0
14 | WPW-E10 Pamatne IP65 komplektā ar B501AP. Schneider Electric | gab. | 33 | [6 empty] | 0 | 0 | 0 | 0 | 0
15 | Apollo Intellia staru detektors 50m Schneider Electric | gab. | 1 | [6 empty] | 0 | 0 | 0 | 0 | 0
16 | EM221E modulis, 2 ieejas, 1 izeja AP200. schneider electric | gab. | 1 | [6 empty] | 0 | 0 | 0 | 0 | 0
17 | M200E-SMB-KO montāžas kārba, Schneider Electric | gab. | 1 | [6 empty] | 0 | 0 | 0 | 0 | 0
18 | Ugunsdrošs kabelis 1x2x1.0+0.8/PH90 | metri | 3200 | [6 empty] | 0 | 0 | 0 | 0 | 0
19 | Ugunsdrošs kabelis 3x1,5 NHXH-J E30 | metri | 120 | [6 empty] | 0 | 0 | 0 | 0 | 0
20 | Instalācijas caurule 20mm | metri | 800 | [6 empty] | 0 | 0 | 0 | 0 | 0
21 | Instalācijas caurule 25mm | metri | 100 | [6 empty] | 0 | 0 | 0 | 0 | 0
22 | Montāžas izstrādājumi un palīgmateriāli | kompl. | 1 | [6 empty] | 0 | 0 | 0 | 0 | 0
23 | Ugunsizturīgais pildījums HILTI TFS-F FX | gab. | 5 | [6 empty] | 0 | 0 | 0 | 0 | 0
24 | Izpildes dokumentācijas sagatavošana | kompl. | 1 | [6 empty] | 0 | 0 | 0 | 0 | 0
Kopā: | [9 empty] | 0 | 0 | 0 | 0 | 0
Materiālu transporta izdevumi: | [11 empty] | 0
Tiešās izmaksas kopā: | [10 empty] | 0 | 0 | 0 | 0

## 7
LOKĀLA TĀME Nr.7
Cokola siltināšana un apdares atjaunošana
Objekta nosaukums: Siguldas novada administrācijas un kultūras nama ēka
Objekta adrese: Zinātnes iela 7, Siguldas pagasts, Siguldas novads
Pasūtītājs: Siguldas novada Dome
[11 empty] | Tāmes izmaksas,EUR |  | 0
Tāme sastādīta 2016.gada tirgus cenās
Tāme sastādīta 2016. gada 22.februārī
Nr. p. k. | Darba nosaukums | Mērvienība | Daudzums | Vienības izmaksas | [5 empty] | Kopā uz visu apjomu
|  |  |  | laika norma (c/h) | darba samaksas likme (EUR/h) | darba alga (EUR) | materiāli (EUR) | mehānismi (EUR) | kopā (EUR) | darbietilpība (C/h) | darba alga (EUR) | materiāli (EUR) | mehānismi (EUR) | summa (EUR)
1 | 2 | 3 | 4 | 5 | 6 | 7 | 8 | 9 | 10 | 11 | 12 | 13 | 14 | 15
1 | Esošās ēkas apmales demontāža | m2 | 114 | [5 empty] | 0 | 0 | 0 | 0 | 0 | 0
2 | Esošo cokola gaismas šahtu demontāža | gab. | 8 | [5 empty] | 0 | 0 | 0 | 0 | 0 | 0
3 | Esošā bruģakmens lieveņa (t.sk. betona pamats) asīs B-C demontāža | m2 | 7.5 | [5 empty] | 0 | 0 | 0 | 0 | 0 | 0
4 | Esošā betona lieveņa (t.sk. betona pamats) asīs 1-6 demontāža | m2 | 18.2 | [5 empty] | 0 | 0 | 0 | 0 | 0 | 0
5 | Esošās rampas kāpņu demontāža | kompl. | 1 | [5 empty] | 0 | 0 | 0 | 0 | 0 | 0
6 | Esošās rampas jumta seguma demontāža | m2 | 8 | [5 empty] | 0 | 0 | 0 | 0 | 0 | 0
7 | Esošās rampas nokrišņu ūdens novadsistēmas (teknes, notekcaurules) demontāža | m | 6 | [5 empty] | 0 | 0 | 0 | 0 | 0 | 0
8 | Grunts nemehanizēta atrakšana dziļumā h=2.3…2.6m, pagaidu nostiprinājumu izveide | m3 | 223.5 | [5 empty] | 0 | 0 | 0 | 0 | 0 | 0
9 | Cokola virsmas attīrīšana (t.sk. virszemes daļa), labošana, līmeņošana | m2 | 325 | [5 empty] | 0 | 0 | 0 | 0 | 0 | 0
10 | Cokola vertikālās hidroizolācijas BPA Silver Seal (vai analogs) ierīkošana sienas augstumā h=2.7…3.0m | m2 | 325 | [5 empty] | 0 | 0 | 0 | 0 | 0 | 0
11 | Cokola siltināšana ar ekstrudētā putupolistirola plāksnēm ar pārfalci b=150mm, izmantojot līmjavu | m2 | 325 | [5 empty] | 0 | 0 | 0 | 0 | 0 | 0
12 | Cokola dekoratīvo apdares plākšņu h=600mm montāža | m2 | 70 | [5 empty] | 0 | 0 | 0 | 0 | 0 | 0
13 | Cokola skārda lāseņa uzstādīšana | m | 114 | [5 empty] | 0 | 0 | 0 | 0 | 0 | 0
14 | Cokola gaismas šahtu 1.8x0.8m, h=1.3m, b=0.15m ierīkošana, ieskaitot metāla režģu montāžu | gab. | 8 | [5 empty] | 0 | 0 | 0 | 0 | 0 | 0
15 | Cokola aizbēršana mehanizēti un nemehanizēti ar atrakto grunti, t.sk. blietēšana | m3 | 181.6 | [5 empty] | 0 | 0 | 0 | 0 | 0 | 0
16 | Liekās grunts iekraušana autopašizgāzējā un izvešana | m3 | 41.9 | [5 empty] | 0 | 0 | 0 | 0 | 0 | 0
17 | Betona bruģakmens h=80mm apmales ierīkošana, ieskaitot šķembu pamatnes b=100mm (fr. 0/45) un vidēji rupjas smilts ar cementa piejaukumu slāņa b=50mm ierīkošanu | m2 | 114 | [5 empty] | 0 | 0 | 0 | 0 | 0 | 0
18 | Bruģēta lieveņa izveidošana asīs B-C, ieskaitot betona pamata ierīkošanu | m2 | 7.5 | [5 empty] | 0 | 0 | 0 | 0 | 0 | 0
19 | Bruģētu lieveņu (2 gab.) izveidošana asīs 1-6, ieskaitot betona pamata ierīkošanu | m2 | 18.2 | [5 empty] | 0 | 0 | 0 | 0 | 0 | 0
20 | Esošās rampas sienu apmetuma nokalšana, labošana, līmeņošana | m2 | 15 | [5 empty] | 0 | 0 | 0 | 0 | 0 | 0
21 | Esošās rampas sienu armēšana ar stiklšķiedras sietu un līmjavu | m2 | 15 | [5 empty] | 0 | 0 | 0 | 0 | 0 | 0
22 | Esošās rampas sienu dekoratīvā apmetuma ierīkošana, t.sk. pirmsapmetuma gruntēšana | m2 | 15 | [5 empty] | 0 | 0 | 0 | 0 | 0 | 0
23 | Esošās rampas apmesto virsmu gruntēšana un krāsošana 2x ar tonētu fasādes krāsu | m2 | 15 | [5 empty] | 0 | 0 | 0 | 0 | 0 | 0
24 | Esošās rampas kausējamā jumta ruļļu materiāla seguma ierīkošana, ieskaitot virsmas līdzināšanu, sagatavošanu | m2 | 8 | [5 empty] | 0 | 0 | 0 | 0 | 0 | 0
25 | Esošās rampas nokrišņu ūdens novadsistēmas (teknes, notekcaurules) montāža | m | 6 | [5 empty] | 0 | 0 | 0 | 0 | 0 | 0
26 | Esošās rampas kāpņu ierīkošana | kompl. | 1 | [5 empty] | 0 | 0 | 0 | 0 | 0 | 0
27 | Būvgružu savākšana konteinerā, izvešana un nodošana izgāztuvē | m3 | 59.48 | [5 empty] | 0 | 0 | 0 | 0 | 0 | 0
Kopā: | [9 empty] | 0 | 0 | 0 | 0 | 0
Materiālu transporta izdevumi: | [11 empty] | 0
Tiešās izmaksas kopā: | [10 empty] | 0 | 0 | 0 | 0