## 1,1
Darba apjomu saraksts Nr. |  |  | 1,1
Sagatavošanas darbi, būvlaukuma uzturēšana
| Būves nosaukums: | Skolas ēka un Siguldas mācību korpuss
| Objekta nosaukums: | Skolas ēkas pārbūve un Siguldas mācību korpusa būvniecība (1. kārta- mācību korpuss)
| Objekta adrese: | Ata Kronvalda iela 7, Sigulda
| Pasūtījuma Nr. | 500/S/2017
Tāme sastādīta 2017.gada tirgus cenās, pamatojoties uz SIA „K Idea” tehniskā projekta rasējumiem un darbu apjomiem
Tāme sastādīta: 2017.gada 2. maijs
Nr.p.k. | Kods | Darba nosaukums | Mērvienība | Daudzums | Vienības izmaksas (euro) | Summa (euro)
Sagatavošanas darbi, būvlaukuma uzturēšana
1 | L.c. | Pagaidu laukumi materiālu, konstrukciju, iekārtu izvietošanai, kā arī automašīnu stāvvietām | m2 | 75
2 | L.c. | Objekta būvtafeles uzstādīšana | gb | 1
3 | L.c. | Ugunsdzēsības stenda ar ugunsdzēšamajiem aparātiem uzstādīšana | gb | 1
4 | L.c. | Celtniecības sadzīves konteineru uzstādīšana,noma uz būvniecības laiku | gb | 2
5 | L.c. | Celtniecības sadzīves konteineru uzstādīšana,noma uz virszemes būvniecības laiku | gb | 2
6 | L.c. | Pārvietojamo tualešu uzstādīšana un noma | gb | 1
7 | L.c. | Konteinera tipa vagoniņi darba vadītāja sadzīves telpa ar medicīnas aptieciņām uzstādīšana ar autoceltni;noma | gb. | 1
8 | L.c. | Metāla konteinera inventāram uzstādīšana ar autoceltni;noma | gb. | 1
9 | L.c. | Sarga moduļa uzstādīšana,noma | gb. | 1
10 | L.c. | Objekta apsardze izmaksas | kpl | 1
11 | L.c. | Atkritumu konteineru novietne | gb | 4
12 | L.c. | Teritorijas pagaidu nožogošana | m | 200
13 | L.c. | Iebraucamie vārti-4m pagaidu | gb | 2
14 | L.c. | Pagaidu elektrības apgādes ierīkošana un būvlaukuma apgaismojuma izbūve | kpl | 1
15 | L.c. | Pagaidu ūdensvada izbūve un pieslēgšana | kpl | 1
16 | L.c. | Maksa par resursu izmantošanu (ūdens, kanalizācija, elektroenerģija, siltums) objekta būvniecības laikā | kpl | 1
17 | L.c. | Hidrauliskā celtņa uzstādīšana, noma | kpl | 1
18 | L.c. | Pagaidu gājējā tuneļa izbūve,nojaukšana | m | 165
19 | L.c. | Autotransporta riteņu mazgāšanas vietas izbūve | kpl | 1
20 | L.c | Larssen 605 rievsienu izbūve gar Dunduru ielu | m | 35
Kopā
Piezīmes:
Būvuzņēmējam jādod pilna apjoma tendera cenu piedāvājums, ieskaitot palīgdarbus un materiālus, kas nav uzrādīti apjomu sarakstā un projektā, bet ir nepieciešami projektētās ēkas būvniecībai un nodošanai ekspluatācijā.
Sastādīja:
Arnis Gailītis
Sertifikāta Nr.20-5643
Pārbaudīja:
Andris Kokins
Sertifikāta Nr.10-0024

## 1,2
Darba apjomu saraksts Nr. |  |  | 1,2
Demontāžas darbi
| Būves nosaukums: | Skolas ēka un Siguldas mācību korpuss
| Objekta nosaukums: | Skolas ēkas pārbūve un Siguldas mācību korpusa būvniecība (1. kārta- mācību korpuss)
| Objekta adrese: | Ata Kronvalda iela 7, Sigulda
| Pasūtījuma Nr. | 500/S/2017
Tāme sastādīta 2017.gada tirgus cenās, pamatojoties uz SIA „K Idea” tehniskā projekta rasējumiem un darbu apjomiem
Tāme sastādīta: 2017.gada 2. maijs
Nr.p.k. | Kods | Darba nosaukums | Mērvienība | Daudzums | Vienības izmaksas (euro) | Summa (euro)
| 0 | Demontāžas darbi
1 | L.c. | Esošā bruģa seguma demontāža | m3 | 55
2 | L.c. | Esošo šķembu seguma demontāža | m3 | 65
3 | L.c. | Dažādi demontāžas darbi | c/h | 24
4 | L.c. | Konteineru noma | gb | 32
5 | L.c. | Būvgružu savākšana,aizvešana uz atbērtni | m3 | 192
6 | L.c. | Būvgružu pieņemšana atbērtnē-poligonā K=1,6 | m3 | 192
Kopā
Piezīmes:
Būvuzņēmējam jādod pilna apjoma tendera cenu piedāvājums, ieskaitot palīgdarbus un materiālus, kas nav uzrādīti apjomu sarakstā un projektā, bet ir nepieciešami projektētās ēkas būvniecībai un nodošanai ekspluatācijā.
#REF!
Sastādīja:
Arnis Gailītis
Sertifikāta Nr.20-5643
Pārbaudīja:
Andris Kokins
Sertifikāta Nr.10-0024

## 1,3
Darba apjomu saraksts Nr. |  |  | 1,3
Zemes darbi
| Būves nosaukums: | Skolas ēka un Siguldas mācību korpuss
| Objekta nosaukums: | Skolas ēkas pārbūve un Siguldas mācību korpusa būvniecība (1. kārta- mācību korpuss)
| Objekta adrese: | Ata Kronvalda iela 7, Sigulda
| Pasūtījuma Nr. | 500/S/2017
Tāme sastādīta 2017.gada tirgus cenās, pamatojoties uz SIA „K Idea” tehniskā projekta rasējumiem un darbu apjomiem
Tāme sastādīta: 2017.gada 2. maijs
Nr.p.k. | Kods | Darba nosaukums | Mērvienība | Daudzums | Vienības izmaksas (euro) | Summa (euro)
| 0 | Zemes darbi
1 | L.c. | Ēkas asu nospraušana, celtniecības ģeotehniskā uzraudzība | kpl | 1
2 | L.c. | Gruntsūdens pazemināšana | kpl | 1
3 | L.c. | Grunts rakšana ar ekskavatoru, iekraujot grunti automašīnā-pašizgāzējā | m3 | 2799
4 | L.c. | Grunts rakšana ar rokām | m3 | 307
5 | L.c. | Būvbedres un tranšejas aizbēršana ar buldozeru ar pievesto smilti pamatiem | m3 | 607
6 | L.c. | Būvbedres un tranšejas aizbēršana ar rokām ar pievesto smilti pamatiem | m3 | 240
7 | L.c. | Liekās grunts aizvešana | m3 | 1399
Kopā
Piezīmes:
Būvuzņēmējam jādod pilna apjoma tendera cenu piedāvājums, ieskaitot palīgdarbus un materiālus, kas nav uzrādīti apjomu sarakstā un projektā, bet ir nepieciešami projektētās ēkas būvniecībai un nodošanai ekspluatācijā.
#REF!
Sastādīja:
Arnis Gailītis
Sertifikāta Nr.20-5643
Pārbaudīja:
Andris Kokins
Sertifikāta Nr.10-0024

## 1,4
Darba apjomu saraksts Nr. |  |  | 1,4
Pamati
| Būves nosaukums: | Skolas ēka un Siguldas mācību korpuss
| Objekta nosaukums: | Skolas ēkas pārbūve un Siguldas mācību korpusa būvniecība (1. kārta- mācību korpuss)
| Objekta adrese: | Ata Kronvalda iela 7, Sigulda
| Pasūtījuma Nr. | 500/S/2017
Tāme sastādīta 2017.gada tirgus cenās, pamatojoties uz SIA „K Idea” tehniskā projekta rasējumiem un darbu apjomiem
Tāme sastādīta: 2017.gada 2. maijs
Nr.p.k. | Kods | Darba nosaukums | Mērvienība | Daudzums | Vienības izmaksas (euro) | Summa (euro)
| 0 | Pamati
0 |  | Pamati BK-02;02.1
1 | L.c | Veidņu uzstādīšana ,nojaukšana betona pamatojumam no OSB plāksnēm 12 mm | m2 | 22
2 | L.c | Inventāro veidņu uzstādīšana,eļļošana pamatiem un nojaukšana ,noma | m2 | 157
3 | L.c | Šķembu pamatojuma ierīkošana fr.20-40,blīvā veidā ,novibrējot | m3 | 65
4 | L.c | Armatūras sietu izgatavošana ,uzstādīšana,fiksatoru uzstādīšana pamatiem . | kg | 11300.8
0 |  | Armatūra B500B | kg | 12995.92
0 |  | distanceri, armatūras sienamais materiāls, ieliekamās detaļas uc paligmateriāli | kpl | 1
5 | L.c. | Betona C25/30iestrādāšana pamatu konstrukcijās,novibrējot,betonu padod ar sūkni | m3 | 115
0 |  | Betons C25/30 | m3 | 120.75
0 |  | Sūknis | h | 28.75
6 | L.c | Pamatu horizontālā hidroizolācija uz cementa bāzes | m² | 62
7 | L.c | Larssen 605 rievsienu izbūve gar esošo skolu | m | 14.5
0 |  | Pagrabs BK-03
0 |  | Pagraba stāva sienas
8 | L.c | Inventāro veidņu uzstādīšana,eļļošana un nojaukšana ,noma | m2 | 2100
9 | L.c | Armatūras sietu izgatavošana ,uzstādīšana,fiksatoru uzstādīšana | kg | 13395.6
0 |  | Armatūra B500B | kg | 15404.94
0 |  | distanceri, armatūras sienamais materiāls, ieliekamās detaļas uc paligmateriāli | kpl | 1
10 | L.c. | Betona C25/30iestrādāšana pamatu konstrukcijās,novibrējot,betonu padod ar sūkni | m3 | 210
0 |  | Betons C25/30 | m3 | 220.5
0 |  | Sūknis | h | 52.5
11 | L.c. | Hidroizplācija Bituthene r 4000 izveidošana | m2 | 85
12 | L.c. | Waterstop lentas iebūve | m | 82
0 |  | Pagraba stāva kolonnas
11 | L.c | Inventāro veidņu uzstādīšana,eļļošana un nojaukšana ,noma | m2 | 61
12 | L.c | Armatūras sietu izgatavošana ,uzstādīšana,fiksatoru uzstādīšana | kg | 1902.1
0 |  | Armatūra B500B | kg | 2187.415
0 |  | distanceri, armatūras sienamais materiāls, ieliekamās detaļas uc paligmateriāli | kpl | 1
13 | L.c. | Betona C25/30iestrādāšana pamatu konstrukcijās,novibrējot,betonu padod ar sūkni | m3 | 7.5
0 |  | Betons C25/30 | m3 | 7.875
0 |  | Sūknis | h | 1.875
Pārsedzes
1 | L.c. | Keramzītbloku pārsedžu montāža 1490x150x185 | gb | 11
2 | L.c. | Keramzītbloku pārsedžu montāža 2390x150x185 | gb | 2
Kopā
Piezīmes:
Būvuzņēmējam jādod pilna apjoma tendera cenu piedāvājums, ieskaitot palīgdarbus un materiālus, kas nav uzrādīti apjomu sarakstā un projektā, bet ir nepieciešami projektētās ēkas būvniecībai un nodošanai ekspluatācijā.
Sastādīja:
Arnis Gailītis
Sertifikāta Nr.20-5643
Pārbaudīja:
Andris Kokins
Sertifikāta Nr.10-0024

## 1,5
Darba apjomu saraksts Nr. |  |  | 1,5
Sienas
| Būves nosaukums: | Skolas ēka un Siguldas mācību korpuss
| Objekta nosaukums: | Skolas ēkas pārbūve un Siguldas mācību korpusa būvniecība (1. kārta- mācību korpuss)
| Objekta adrese: | Ata Kronvalda iela 7, Sigulda
| Pasūtījuma Nr. | 500/S/2017
Tāme sastādīta 2017.gada tirgus cenās, pamatojoties uz SIA „K Idea” tehniskā projekta rasējumiem un darbu apjomiem
Tāme sastādīta: 2017.gada 2. maijs
Nr.p.k. | Kods | Darba nosaukums | Mērvienība | Daudzums | Vienības izmaksas (euro) | Summa (euro)
| 0 | Sienas
0 |  | AR daļa
0 |  | S-1
1 | 13-L.c. | Akmens vates (PAROC ) iestrāde karkasā siltumaParoc 37z 170 mm | m2 | 370
2 | L.c. | Metāla stata montāža 150 mm/Metāla kolonnas montāža 60 mm | m2 | 370
3 | 08-L.c. | Sienu apdare ar finieri 15 mm | m2 | 370
4 | 08-L.c. | Metāla konstrukciju stiprinātas pie stikla fasādes konstrukcijas uzstādīšana,kvc kolonna, Kvc stats 60 mm, palīgmateriāli | m2 | 370
5 | 08-L.c. | Karkasu apšūšana ar ģipškartonu (1kārta) | m2 | 370
0 |  | S-2 skat. Ailu aizpildījuma elementi
6 | 08-L.c. | Metāla margas, stikla fasādes nesošās konstrukcija, Kvc stats 60 mm, palīgmateriāli saskaņā ar S-2 | m2 | 577
0 |  | S-3
7 | L.c. | U profilu konstrukcija/cinkots metāla režģis 500 mm | m2 | 580
0 |  | S-7 skat. BK daļu
0 |  | S-8
8 | 08-L.c. | Gipškartona starpsienu karkasa (100mm) izbūve | m2 | 272
0 | 0 | Metāla profilu karkass 100 mm | m2 | 272
0 |  | Skrūves, stiprinājumi, palīgmateriāli | m2 | 272
9 | 13-L.c. | Akmens vates (PAROC ) iestrāde karkasā siltuma / skaņas izolācijai | m2 | 272
0 | 0 | Paroc UNS37z 100 mm | m2 | 285.6
10 | 08-L.c. | Karkasu apšūšana ar ugunsdrošo ģipškartonu (2kārtas) | m2 | 544
0 | 0 | Knauf skrūves TN 25 mm gara | 100gb | 38.08
0 | 0 | Knauf skrūves TN 35 mm gara | 100gb | 87.04
0 | 0 | Knauf ģipškartona plātne Silentboard | m2 | 1196.8
0 |  | S-9
11 | 08-L.c. | Gipškartona starpsienu karkasa (75mm) izbūve | m2 | 959
0 | 0 | Metāla profilu karkass 75 mm | m2 | 959
0 |  | Skrūves, stiprinājumi, palīgmateriāli | m2 | 959
12 | 13-L.c. | Akmens vates (PAROC ) iestrāde karkasā siltuma / skaņas izolācijai | m2 | 959
0 | 0 | Paroc UNS37z 75 mm | m2 | 1006.95
13 | 08-L.c. | Karkasu apšūšana ar ugunsdrošo ģipškartonu (2kārtas) | m2 | 1918
0 | 0 | Knauf skrūves TN 25 mm gara | 100gb | 134.26
0 | 0 | Knauf skrūves TN 35 mm gara | 100gb | 306.88
0 | 0 | Knauf ģipškartona plātne Silentboard | m2 | 4219.6
0 |  | S-10 skat. BK daļu
0 |  | S-11
14 | 06-L.c. | Sienu mūrēšana no FIBO blokiem | m3 | 24
0 | 0 | FIBO bloki 150 mm | m3 | 22.32
0 | 0 | Cementa java | m3 | 3.6
0 | 0 | Stiegrojums FIBO | m | 37
15 | 10-L.c. | Sienu apmetuma izveidošana 10 mm ieskaitot ailsānus | m2 | 324
0 | 0 | Baumit Ratio Glatt | kg | 3564
0 | 0 | Zemapmetuma grunts PUTZGRUND vai ekvivalents | kg | 32.4
0 |  | S-18
16 | 08-L.c. | Gipškartona starpsienu karkasa (75mm) izbūve | m2 | 226
0 | 0 | Metāla profilu karkass 75 mm | m2 | 226
0 |  | Skrūves, stiprinājumi, palīgmateriāli | m2 | 226
17 | 13-L.c. | Akmens vates (PAROC ) iestrāde karkasā siltuma / skaņas izolācijai | m2 | 226
0 | 0 | Paroc UNS37z 100 mm | m2 | 237.3
18 | 08-L.c. | Karkasu apšūšana ar ugunsdrošo ģipškartonu (2kārtas) | m2 | 226
0 | 0 | Knauf skrūves TN 25 mm gara | 100gb | 15.82
0 | 0 | Knauf skrūves TN 35 mm gara | 100gb | 36.16
0 | 0 | Knauf ģipškartona plātne Silentboard | m2 | 497.2
19 | 08-L.c. | Karkasu apšūšana ar ģipškartonu (1kārta) | m2 | 226
0 | 0 | Knauf ģipškartona plātne Silentboard | m2 | 237.3
0 | 0 | Knauf skrūves TN 25 mm gara | 100gb | 36.16
0 |  | dažādi darbi
20 | 06-L.c. | Saliekamo WC šķērssienu TB-4 montāža saskaņā ar ARD-18 | kpl. | 3
21 | 06-L.c. | Saliekamo WC šķērssienu TB-3 montāža saskaņā ar ARD-18 | kpl. | 3
0
0 |  | Gaismas šahtas BK-03
22 | L.c | Inventāro veidņu uzstādīšana,eļļošana un nojaukšana ,noma | m2 | 144
23 | L.c | Armatūras sietu izgatavošana ,uzstādīšana,fiksatoru uzstādīšana | kg | 2691
0 |  | Armatūra B500B | kg | 3094.65
0 |  | distanceri, armatūras sienamais materiāls, ieliekamās detaļas uc paligmateriāli | kpl | 1
24 | L.c. | Betona C25/30iestrādāšana pamatu konstrukcijās,novibrējot,betonu padod ar sūkni | m3 | 18
0 |  | Betons C25/30 | m3 | 18.9
0 |  | Sūknis | h | 4.5
0 |  | Ventiekārtu šahtas BK-03
26 | L.c. | Inventāro veidņu uzstādīšana,eļļošana un nojaukšana ,noma | m2 | 48
27 | L.c. | Armatūras sietu izgatavošana ,uzstādīšana,fiksatoru uzstādīšana | kg | 732.8
0 |  | Armatūra B500B | kg | 842.72
0 |  | distanceri, armatūras sienamais materiāls, ieliekamās detaļas uc paligmateriāli | kpl | 1
28 | L.c. | Betona C25/30iestrādāšana pamatu konstrukcijās,novibrējot,betonu padod ar sūkni | m3 | 4.8
0 |  | Betons C25/30 | m3 | 5.04
0 |  | Sūknis | h | 1.2
28a | 07-L.c | Tērauda konstrukciju izgatavošana,piegāde,montāža kolonām,montēt ar normālā precizētām 8.8 klases skrūvēm,piemetinot ieliekām detaļām,ieskaitot tērauda konstrukciju virsmu apstrādi, atbilstoši darba zīmējumu prasībām | kg | 336.4
|  | Tērauda konstrukcijas | kg | 370.04
|  | Palīgmateriāli -skrūves,uzgriežņi u.c. | kpl | 1
0 |  | 1.stāvs BK-05
0 |  | Sienas
29 | L.c | Inventāro veidņu uzstādīšana,eļļošana un nojaukšana ,noma | m2 | 520
30 | L.c | Armatūras sietu izgatavošana ,uzstādīšana,fiksatoru uzstādīšana | kg | 6218.4
0 |  | Armatūra B500B | kg | 7151.16
0 |  | distanceri, armatūras sienamais materiāls, ieliekamās detaļas uc paligmateriāli | kpl | 1
31 | L.c. | Betona C25/30iestrādāšana pamatu konstrukcijās,novibrējot,betonu padod ar sūkni | m3 | 65
0 |  | Betons C25/30 | m3 | 68.25
0 |  | Sūknis | h | 16.25
0
0 |  | 1.stāva kolonnas BK-05
32 | L.c | Inventāro veidņu uzstādīšana,eļļošana un nojaukšana ,noma | m2 | 220
33 | L.c | Armatūras sietu izgatavošana ,uzstādīšana,fiksatoru uzstādīšana | kg | 4838.3
0 |  | Armatūra B500B | kg | 5564.045
0 |  | distanceri, armatūras sienamais materiāls, ieliekamās detaļas uc paligmateriāli | kpl | 1
34 | L.c. | Betona C25/30iestrādāšana pamatu konstrukcijās,novibrējot,betonu padod ar sūkni | m3 | 22
0 |  | Betons C25/30 | m3 | 23.1
0 |  | Sūknis | h | 5.5
0 |  | 2.stāvs BK-07
0 |  | Sienas
35 | L.c | Inventāro veidņu uzstādīšana,eļļošana un nojaukšana ,noma | m2 | 1050
36 | L.c | Armatūras sietu izgatavošana ,uzstādīšana,fiksatoru uzstādīšana | kg | 5913.4
0 |  | Armatūra B500B | kg | 6800.41
0 |  | distanceri, armatūras sienamais materiāls, ieliekamās detaļas uc paligmateriāli | kpl | 1
37 | L.c. | Betona C25/30iestrādāšana pamatu konstrukcijās,novibrējot,betonu padod ar sūkni | m3 | 105
0 |  | Betons C25/30 | m3 | 110.25
0 |  | Sūknis | h | 26.25
0
0 |  | 2.stāva kolonnas
38 | L.c | Inventāro veidņu uzstādīšana,eļļošana un nojaukšana ,noma | m2 | 130
39 | L.c | Armatūras sietu izgatavošana ,uzstādīšana,fiksatoru uzstādīšana | kg | 3719.8
0 |  | Armatūra B500B | kg | 4091.78
0 |  | distanceri, armatūras sienamais materiāls, ieliekamās detaļas uc paligmateriāli | kpl | 1
40 | L.c. | Betona C25/30iestrādāšana pamatu konstrukcijās,novibrējot,betonu padod ar sūkni | m3 | 13
0 |  | Betons C25/30 | m3 | 13.65
0 |  | Sūknis | h | 3.25
41 | 07-L.c | Tērauda konstrukciju izgatavošana,piegāde,montāža kolonām,montēt ar normālā precizētām 8.8 klases skrūvēm,piemetinot ieliekām detaļām,ieskaitot tērauda konstrukciju virsmu apstrādi, atbilstoši darba zīmējumu prasībām | kg | 1058.7
0 |  | Tērauda konstrukcijas | kg | 1164.57
0 |  | Palīgmateriāli -skrūves,uzgriežņi u.c. | kpl | 1
0 |  | 3.stāvs BK-09
0 |  | Sienas
42 | L.c | Inventāro veidņu uzstādīšana,eļļošana un nojaukšana ,noma | m2 | 1150
43 | L.c | Armatūras sietu izgatavošana ,uzstādīšana,fiksatoru uzstādīšana | kg | 11125.1
0 |  | Armatūra B500B | kg | 12793.865
0 |  | distanceri, armatūras sienamais materiāls, ieliekamās detaļas uc paligmateriāli | kpl | 1
44 | L.c. | Betona C25/30iestrādāšana pamatu konstrukcijās,novibrējot,betonu padod ar sūkni | m3 | 115
0 |  | Betons C25/30 | m3 | 120.75
0 |  | Sūknis | h | 28.75
0
0 |  | 3.stāva kolonnas
45 | L.c | Inventāro veidņu uzstādīšana,eļļošana un nojaukšana ,noma | m2 | 120
46 | L.c | Armatūras sietu izgatavošana ,uzstādīšana,fiksatoru uzstādīšana | kg | 3333.8
0 |  | Armatūra B500B | kg | 3667.18
0 |  | distanceri, armatūras sienamais materiāls, ieliekamās detaļas uc paligmateriāli | kpl | 1
47 | L.c. | Betona C25/30iestrādāšana pamatu konstrukcijās,novibrējot,betonu padod ar sūkni | m3 | 12
0 |  | Betons C25/30 | m3 | 12.6
0 |  | Sūknis | h | 3
48 | 07-L.c | Tērauda konstrukciju izgatavošana,piegāde,montāža kolonām,montēt ar normālā precizētām 8.8 klases skrūvēm,piemetinot ieliekām detaļām,ieskaitot tērauda konstrukciju virsmu apstrādi, atbilstoši darba zīmējumu prasībām | kg | 1635
0 |  | Tērauda konstrukcijas apstrādātas atbilstoši BK norādījumiem | kg | 1798.5
0 |  | Palīgmateriāli -skrūves,uzgriežņi u.c. | kpl | 1
0 |  | 4.STĀVS BK-11
0 |  | Sienas
49 | L.c | Inventāro veidņu uzstādīšana,eļļošana un nojaukšana ,noma | m2 | 1450
50 | L.c | Armatūras sietu izgatavošana ,uzstādīšana,fiksatoru uzstādīšana | kg | 3509.6
0 |  | Armatūra B500B | kg | 4036.04
0 |  | distanceri, armatūras sienamais materiāls, ieliekamās detaļas uc paligmateriāli | kpl | 1
51 | L.c. | Betona C25/30iestrādāšana pamatu konstrukcijās,novibrējot,betonu padod ar sūkni | m3 | 145
0 |  | Betons C25/30 | m3 | 152.25
0 |  | Sūknis | h | 36.25
52 |  | Tērauda konstrukciju izgatavošana,piegāde,montāža kolonām,montēt ar normālā precizētām 8.8 klases skrūvēm,piemetinot ieliekām detaļām,ieskaitot tērauda konstrukciju virsmu apstrādi, atbilstoši darba zīmējumu prasībām | kg | 2187
0 |  | Tērauda konstrukcijas apstrādātas atbilstoši BK norādījumiem | kg | 2405.7
0 |  | Palīgmateriāli -skrūves,uzgriežņi u.c. | kpl | 1
53 |  | Schoec Isokorb KS20 V10 H240-250 montāža | gb | 14
54 |  | Weland A22X22 (30x2) | m2 | 32
0
0 |  | 4.stāva kolonnas
55 | L.c | Inventāro veidņu uzstādīšana,eļļošana un nojaukšana ,noma | m2 | 80
56 | L.c | Armatūras sietu izgatavošana ,uzstādīšana,fiksatoru uzstādīšana | kg | 2017.6
0 |  | Armatūra B500B | kg | 2219.36
0 |  | distanceri, armatūras sienamais materiāls, ieliekamās detaļas uc paligmateriāli | kpl | 1
57 | L.c. | Betona C25/30iestrādāšana pamatu konstrukcijās,novibrējot,betonu padod ar sūkni | m3 | 8
0 |  | Betons C25/30 | m3 | 8.4
0 |  | Sūknis | h | 2
0 |  | Lifts BK-14.4
58 | L.c | Inventāro veidņu uzstādīšana,eļļošana un nojaukšana ,noma | m2 | 267
59 | L.c | Armatūras sietu izgatavošana ,uzstādīšana,fiksatoru uzstādīšana | kg | 10330.7
0 |  | Armatūra B500B | kg | 11880.305
0 |  | distanceri, armatūras sienamais materiāls, ieliekamās detaļas uc paligmateriāli | kpl | 1
60 | L.c. | Betona C25/30iestrādāšana pamatu konstrukcijās,novibrējot,betonu padod ar sūkni | m3 | 27.7
0 |  | Betons C25/30 XC1 | m3 | 27.5
|  | Betons C25/30 XC2 | m3 | 2.97
0 |  | Sūknis | h | 6.925
61 | L.c | Esošās grunts silikatizācija lifta šahtai | kpl | 1
Kopā
Piezīmes:
Būvuzņēmējam jādod pilna apjoma tendera cenu piedāvājums, ieskaitot palīgdarbus un materiālus, kas nav uzrādīti apjomu sarakstā un projektā, bet ir nepieciešami projektētās ēkas būvniecībai un nodošanai ekspluatācijā.
Sastādīja:
Arnis Gailītis
Sertifikāta Nr.20-5643
Pārbaudīja:
Andris Kokins
Sertifikāta Nr.10-0024

## 1,6
Darba apjomu saraksts Nr. |  |  | 1,6
Pārsegums
| Būves nosaukums: | Skolas ēka un Siguldas mācību korpuss
| Objekta nosaukums: | Skolas ēkas pārbūve un Siguldas mācību korpusa būvniecība (1. kārta- mācību korpuss)
| Objekta adrese: | Ata Kronvalda iela 7, Sigulda
| Pasūtījuma Nr. | 500/S/2017
Tāme sastādīta 2017.gada tirgus cenās, pamatojoties uz SIA „K Idea” tehniskā projekta rasējumiem un darbu apjomiem
Tāme sastādīta: 2017.gada 2. maijs
Nr.p.k. | Kods | Darba nosaukums | Mērvienība | Daudzums | Vienības izmaksas (euro) | Summa (euro)
| 0 | Pārsegums
0 |  | BK daļa
0 |  | Pagraba pārsegums BK-04;04.1;04.2;
1 | L.c | Inventāro veidņu uzstādīšana,eļļošana un nojaukšana ,noma | m2 | 300
2 | L.c | Armatūras sietu izgatavošana ,uzstādīšana,fiksatoru uzstādīšana | kg | 8307.2
0 |  | Armatūra B500B | kg | 9553.28
0 |  | distanceri, armatūras sienamais materiāls, ieliekamās detaļas uc paligmateriāli | kpl | 1
3 | L.c. | Betona C25/30iestrādāšana pamatu konstrukcijās,novibrējot,betonu padod ar sūkni | m3 | 75
0 |  | Betons C25/30 | m3 | 78.75
0 |  | Sūknis | h | 18.75
0 |  | 1.stāva pārsegums BK-06;06.1;06.2;06.3
4 | L.c | Inventāro veidņu uzstādīšana,eļļošana un nojaukšana ,noma | m2 | 1220
5 | L.c | Armatūras sietu izgatavošana ,uzstādīšana,fiksatoru uzstādīšana | kg | 38483.5
0 |  | Armatūra B500B | kg | 44256.025
0 |  | distanceri, armatūras sienamais materiāls, ieliekamās detaļas uc paligmateriāli | kpl | 1
6 | L.c. | Betona C25/30iestrādāšana pamatu konstrukcijās,novibrējot,betonu padod ar sūkni | m3 | 305
0 |  | Betons C25/30 | m3 | 320.25
0 |  | Sūknis | h | 76.25
7 |  | Peiko PSB 4/205-4/600 uzstādīšana kolonnām | gb | 114
7a | L.c. | Tērauda konstrukciju izgatavošana,piegāde,montāža kolonām,montēt ar normālā precizētām 8.8 klases skrūvēm,piemetinot ieliekām detaļām,ieskaitot tērauda konstrukciju virsmu apstrādi, atbilstoši darba zīmējumu prasībām | kg | 3465.4
| L.c. | Tērauda konstrukcijas apstrādātas atbilstoši BK norādījumiem | kg | 3811.94
| L.c. | Palīgmateriāli -skrūves,uzgriežņi u.c. | kpl | 1
7b | L.c. | Schoec Isokorb KS20 V10 H240-250 montāža | gb | 17
7c | L.c. | Weland A22X22 (30x2) | m2 | 32
7d | L.c. | Akmens vates izolācija 30 mm | m2 | 7
7e | L.c. | Esošā mūra frēzēšana | m | 9.5
7f | L.c. | Ruberoida izolācija | m2 | 4
7g | L.c. | UK caurumu urbšana | kpl | 1
0 |  | 2.stāva pārsegums BK-08;08.1;08.2
8 | L.c | Inventāro veidņu uzstādīšana,eļļošana un nojaukšana ,noma | m2 | 1220
9 | L.c | Armatūras sietu izgatavošana ,uzstādīšana,fiksatoru uzstādīšana | kg | 36491.3
0 |  | Armatūra B500B | kg | 41964.995
0 |  | distanceri, armatūras sienamais materiāls, ieliekamās detaļas uc paligmateriāli | kpl | 1
10 | L.c. | Betona C25/30iestrādāšana pamatu konstrukcijās,novibrējot,betonu padod ar sūkni | m3 | 305
0 |  | Betons C25/30 | m3 | 320.25
0 |  | Sūknis | h | 76.25
11 | L.c. | Tērauda konstrukciju izgatavošana,piegāde,montāža kolonām,montēt ar normālā precizētām 8.8 klases skrūvēm,piemetinot ieliekām detaļām,ieskaitot tērauda konstrukciju virsmu apstrādi, atbilstoši darba zīmējumu prasībām | kg | 3325.4
0 | L.c. | Tērauda konstrukcijas apstrādātas atbilstoši BK norādījumiem | kg | 3657.94
0 | L.c. | Palīgmateriāli -skrūves,uzgriežņi u.c. | kpl | 1
12 | L.c. | Schoec Isokorb KS20 V10 H240-250 montāža | gb | 17
13 | L.c. | Weland A22X22 (30x2) | m2 | 32
| L.c. | Akmens vates izolācija 30 mm | m2 | 7
| L.c. | Esošā mūra frēzēšana | m | 9.5
| L.c. | Ruberoida izolācija | m2 | 4
| L.c. | UK caurumu urbšana | kpl | 1
0 |  | 3.stāva pārsegums BK-10;10.1;10.2
14 | L.c | Inventāro veidņu uzstādīšana,eļļošana un nojaukšana ,noma | m2 | 860
15 | L.c | Armatūras sietu izgatavošana ,uzstādīšana,fiksatoru uzstādīšana | kg | 25949.9
0 |  | Armatūra B500B | kg | 29842.385
0 |  | distanceri, armatūras sienamais materiāls, ieliekamās detaļas uc paligmateriāli | kpl | 1
16 | L.c. | Betona C25/30iestrādāšana pamatu konstrukcijās,novibrējot,betonu padod ar sūkni | m3 | 215
0 |  | Betons C25/30 | m3 | 225.75
0 |  | Sūknis | h | 53.75
17 | L.c. | Tērauda konstrukciju izgatavošana,piegāde,montāža kolonām,montēt ar normālā precizētām 8.8 klases skrūvēm,piemetinot ieliekām detaļām,ieskaitot tērauda konstrukciju virsmu apstrādi, atbilstoši darba zīmējumu prasībām | kg | 3325.4
0 |  | Tērauda konstrukcijas apstrādātas atbilstoši BK norādījumiem | kg | 3657.94
0 |  | Palīgmateriāli -skrūves,uzgriežņi u.c. | kpl | 1
18 | L.c. | Schoec Isokorb KS20 V10 H240-250 montāža | gb | 17
19 | L.c. | Weland A22X22 (30x2) | m2 | 32
19a | L.c. | Akmens vates izolācija 30 mm | m2 | 7
19b | L.c. | Esošā mūra frēzēšana | m | 9.5
19c | L.c. | Ruberoida izolācija | m2 | 4
19d | L.c. | UK caurumu urbšana | kpl | 1
0 |  | Balkons BK-11
20 | 07-L.c | Tērauda konstrukciju izgatavošana,piegāde,montāža kolonām,montēt ar normālā precizētām 8.8 klases skrūvēm,piemetinot ieliekām detaļām,ieskaitot tērauda konstrukciju virsmu apstrādi, atbilstoši darba zīmējumu prasībām | kg | 7943.1
0 |  | Tērauda konstrukcijas apstrādātas atbilstoši BK norādījumiem | kg | 8737.41
0 |  | Palīgmateriāli -skrūves,uzgriežņi u.c. | kpl | 1
21 |  | Lewis profīla montāža | m2 | 58
22 |  | Peiko Welda 200x200-166 montāža | gb | 5
0
0 |  | Starpstāvs BK-11
23 | 07-L.c | Tērauda konstrukciju izgatavošana,piegāde,montāža kolonām,montēt ar normālā precizētām 8.8 klases skrūvēm,piemetinot ieliekām detaļām,ieskaitot tērauda konstrukciju virsmu apstrādi, atbilstoši darba zīmējumu prasībām | kg | 1488.1
0 |  | Tērauda konstrukcijas apstrādātas atbilstoši BK norādījumiem | kg | 1636.91
0 |  | Palīgmateriāli -skrūves,uzgriežņi u.c. | kpl | 1
24 | L.c | Inventāro veidņu uzstādīšana,eļļošana un nojaukšana ,noma | m2 | 14
25 | L.c | Armatūras sietu izgatavošana ,uzstādīšana,fiksatoru uzstādīšana | kg | 450
0 |  | Armatūra B500B | kg | 495
0 |  | distanceri, armatūras sienamais materiāls, ieliekamās detaļas uc paligmateriāli | kpl | 1
26 | L.c. | Betona C25/30iestrādāšana konstrukcijās,novibrējot,betonu padod ar sūkni | m3 | 4
0 |  | Betons C25/30 | m3 | 4.2
0 |  | Sūknis | h | 1
27 |  | Peiko Welda 200x200-166 montāža | gb | 2
Griezums A-A BK-11.1
27a | 07-L.c | Tērauda konstrukciju izgatavošana,piegāde,montāža kolonām,montēt ar normālā precizētām 8.8 klases skrūvēm,piemetinot ieliekām detaļām,ieskaitot tērauda konstrukciju virsmu apstrādi, atbilstoši darba zīmējumu prasībām | kg | 3035.5
|  | Tērauda konstrukcijas apstrādātas atbilstoši BK norādījumiem | kg | 3339.05
|  | Palīgmateriāli -skrūves,uzgriežņi u.c. | kpl | 1
0 |  | 4.stāva pārsegums BK-12
28 | L.c | Inventāro veidņu uzstādīšana,eļļošana un nojaukšana ,noma | m2 | 175
29 | L.c | Armatūras sietu izgatavošana ,uzstādīšana,fiksatoru uzstādīšana | kg | 3982.6
0 |  | Armatūra B500B | kg | 4579.99
0 |  | distanceri, armatūras sienamais materiāls, ieliekamās detaļas uc paligmateriāli | kpl | 1
30 | L.c. | Betona C25/30iestrādāšana pamatu konstrukcijās,novibrējot,betonu padod ar sūkni | m3 | 35
0 |  | Betons C25/30 | m3 | 36.75
0 |  | Sūknis | h | 8.75
0 |  | AR daļa
0 |  | P-1
31 | 13-L.c. | Siltumizolācijas ierīkošana: PAROC 50 mm | m2 | 328
0 | 0 | Paroc SSB1-50 mm | m2 | 344.4
32 | 05-L.c. | Betona slānis 50 mm | m3 | 16.4
0 | 0 | Betons B 25 | m3 | 17.22
0 | 0 | Sūknis | h | 4.1
0 |  | P-2, mezgls M-2
33 | 13-L.c. | Siltumizolācijas ierīkošana: PAROC 50 mm | m2 | 690
0 | 0 | Paroc SSB1-50 mm | m2 | 724.5
34 | 05-L.c. | Betona slānis 50 mm | m3 | 34.5
0 | 0 | Betons B 25 | m3 | 36.225
0 | 0 | Sūknis | h | 8.625
35 | BIK | Paroc izolācija 200mm uz līmjavas | m2 | 690
0 | 0 | Paroc Linio 10 200 mm vai ekvivalents | m2 | 724.5
0 | 0 | Līmēšanas java SAKRET BK 25kg | kg | 3450
0 | 0 | Dībelis | gb. | 5520
36 | 13-L.c. | Siltumizolācijas ierīkošana: PAROC 50 mm | m2 | 690
0 | 0 | Paroc WAS 25t-50 mm | m2 | 724.5
37 | 13-L.c. | Nesošā karkasa, piekares āķu montāža | m2 | 690
38 | 13-L.c. | Kompozītmateriāla 15 mm uzstādīšana | m2 | 690
0 |  | P-3
39 | 13-L.c. | Siltumizolācijas ierīkošana: PAROC 50 mm | m2 | 1865
0 | 0 | Paroc SSB1-50 mm | m2 | 1958.25
40 | 05-L.c. | Betona slānis 50 mm | m3 | 1865
0 | 0 | Betons B 25 | m3 | 1958.25
0 | 0 | Sūknis | h | 466.25
0 |  | P-4
41 | 13-L.c. | Siltumizolācijas ierīkošana: PAROC 50 mm | m2 | 234
0 | 0 | Paroc SSB1-50 mm | m2 | 245.7
42 | 05-L.c. | Betona slānis 50 mm | m3 | 11.7
0 | 0 | Betons B 25 | m3 | 12.285
0 | 0 | Sūknis | h | 2.925
0 |  | P-5
43 | 05-L.c. | Betona slānis 50 mm | m3 | 2.9
0 | 0 | Betons B 25 | m3 | 3.045
0 | 0 | Sūknis | h | 0.725
Kopā
Piezīmes:
Būvuzņēmējam jādod pilna apjoma tendera cenu piedāvājums, ieskaitot palīgdarbus un materiālus, kas nav uzrādīti apjomu sarakstā un projektā, bet ir nepieciešami projektētās ēkas būvniecībai un nodošanai ekspluatācijā.
Sastādīja:
Arnis Gailītis
Sertifikāta Nr.20-5643
Pārbaudīja:
Andris Kokins
Sertifikāta Nr.10-0024

## 1,7
Darba apjomu saraksts Nr. |  |  | 1,7
Jumts
| Būves nosaukums: | Skolas ēka un Siguldas mācību korpuss
| Objekta nosaukums: | Skolas ēkas pārbūve un Siguldas mācību korpusa būvniecība (1. kārta- mācību korpuss)
| Objekta adrese: | Ata Kronvalda iela 7, Sigulda
| Pasūtījuma Nr. | 500/S/2017
Tāme sastādīta 2017.gada tirgus cenās, pamatojoties uz SIA „K Idea” tehniskā projekta rasējumiem un darbu apjomiem
Tāme sastādīta: 2017.gada 2. maijs
Nr.p.k. | Kods | Darba nosaukums | Mērvienība | Daudzums | Vienības izmaksas (euro) | Summa (euro)
0 |  | Jumts
0 |  | BK daļa
0 |  | Jumts J1
1 | 07-L.c | Tērauda konstrukciju izgatavošana,piegāde,montāža kolonām,montēt ar normālā precizētām 8.8 klases skrūvēm,piemetinot ieliekām detaļām,ieskaitot tērauda konstrukciju virsmu apstrādi, atbilstoši darba zīmējumu prasībām | kg | 24380.1
0 |  | Tērauda konstrukcijas apstrādātas atbilstoši BK norādījumiem | kg | 26818.11
0 |  | Palīgmateriāli -skrūves,uzgriežņi u.c. | kpl | 1
2 |  | RUUKKI T130M montāža | m2 | 255
3 |  | Peiko Welda 200x200-165 montāža | gb | 14
4 |  | Peiko HPM 20 montāža | gb | 8
0
0 |  | Jumts J2
5 | 07-L.c | Tērauda konstrukciju izgatavošana,piegāde,montāža kolonām,montēt ar normālā precizētām 8.8 klases skrūvēm,piemetinot ieliekām detaļām,ieskaitot tērauda konstrukciju virsmu apstrādi, atbilstoši darba zīmējumu prasībām | kg | 25521
0 |  | Tērauda konstrukcijas apstrādātas atbilstoši BK norādījumiem | kg | 28073.1
0 |  | Palīgmateriāli -skrūves,uzgriežņi u.c. | kpl | 1
6 | L.c. | RUUKKI T130M montāža-0,8 mm | m2 | 535
7 | L.c. | Peiko Welda 200x200-165 montāža | gb | 51
7a | L.c. | Peiko HPM 20 montāža | gb | 7
0 |  | AR daļa
0 |  | Jumts J-1 , J-2
8 |  | Siltumizolācijas ieklāšana, dībeļošana | m2 | 930
0 |  | PAROC ROS50 40 mm | m2 | 976.5
9 |  | Tvaika izolācijas plèves ieklâšana | m2 | 930
0 |  | Tvaika barjera Paroc XMW 020 | m2 | 1116
10 |  | Siltumizolācijas ieklāšana, dībeļošana | m2 | 930
0 |  | PAROC ROS30g 160mm | m2 | 976.5
11 |  | Lēzeno jumtu virskārtas izolācija Paroc ROB80 30mm | m2 | 930
0 |  | PAROC ROB80 30mm | m2 | 976.5
12 | 09-L.c. | Hidroizolācijas apakšklāja ieklāšana jumtam | m2 | 930
0 | 0 | Controlit GS, palīgmateriāli | m2 | 1088.1
13 | 09-L.c. | Ruļveida seguma ieklāšana | m2 | 930
0 | 0 | Protan SE 1,6 mm PVC, palīgmateriāli | m2 | 1088.1
0
0
0
0 |  | Jumts J-3
14 | 09-L.c. | Betonēta slīpumu veidojoša kārta 0-65 mm | m2 | 120
15 |  | Siltumizolācijas ieklāšana, dībeļošana | m2 | 120
0 |  | PAROC ROS50 40 mm | m2 | 126
16 |  | Tvaika izolācijas plèves ieklâšana | m2 | 120
0 |  | Tvaika barjera Paroc XMW 020 | m2 | 144
17 |  | Siltumizolācijas ieklāšana, dībeļošana | m2 | 120
0 |  | PAROC ROS30g 160mm | m2 | 126
18 |  | Lēzeno jumtu virskārtas izolācija Paroc ROB80 30mm | m2 | 120
0 |  | PAROC ROB80 30mm | m2 | 126
19 | 09-L.c. | Hidroizolācijas apakšklāja ieklāšana jumtam | m2 | 120
0 | 0 | Controlit GS, palīgmateriāli | m2 | 140.4
20 | 09-L.c. | Ruļveida seguma ieklāšana | m2 | 120
0 | 0 | Protan SE 1,6 mm PVC, palīgmateriāli | m2 | 140.4
0 |  | Jumts J-4
21 | 09-L.c. | Betonēta slīpumu veidojoša kārta 0-65 mm | m2 | 150
22 |  | Siltumizolācijas ieklāšana, dībeļošana | m2 | 150
0 |  | PAROC ROS50 40 mm | m2 | 157.5
23 |  | Tvaika izolācijas plèves ieklâšana | m2 | 150
0 |  | Tvaika barjera Paroc XMW 020 | m2 | 180
24 |  | Siltumizolācijas ieklāšana, dībeļošana | m2 | 150
0 |  | PAROC ROS30g 160mm | m2 | 157.5
25 |  | Lēzeno jumtu virskārtas izolācija Paroc ROB80 30mm | m2 | 150
0 |  | PAROC ROB80 30mm | m2 | 157.5
26 | 09-L.c. | Hidroizolācijas apakšklāja ieklāšana jumtam | m2 | 150
0 | 0 | Controlit GS, palīgmateriāli | m2 | 175.5
27 | 09-L.c. | Ruļveida seguma ieklāšana | m2 | 150
0 | 0 | Protan SE 1,6 mm PVC, palīgmateriāli | m2 | 175.5
28 | 09-L.c. | Terašu balsta izbūve 40-65 mm | m2 | 150
29 | 09-L.c. | Terases montāžas lāgas 25x50 mm izbūve | m2 | 150
30 | 09-L.c. | Koksnes -polimēra terses dēļu ieklāšana | m2 | 139
14 | L.c | Magnezīta loksnes ieklāšana 1,2x2,3m skat AR-4,AR-7 | m2 | 11
0 |  | Dažādi jumta darbi-Jumta mezgli
31 | 09-L.c. | Jumta stieņu montāža | gb. | 6
32 | 09-L.c. | Tvaika izvadu montāža | gb. | 12
33 | 09-L.c. | Parapeta margas JM-1 ARD-20 montāža | m | 65
34 | 09-L.c. | Parapeta ierīkošana M-3 -mitrumizturīgs finieris, parapeta skārds, stiprinājumi, palīgmateriāli | m | 77
0 | L.c. | Sienu sendviča tipa paneļa Obis one Fb=200 mm ar starpslāni siltumizolāciju montāža, tai skaitā visi papildelementi(stūri, cokola profili, ailu apdares elementi, skārda pieslēgumi, nosedzošie profili , stiprinājumi u.c.) | m2 | 84.7
0 |  | Mitrumizturīgs finieris 20 mm | m2 | 77
0 |  | Paroc ROS 30 | m2 | 77
0 |  | Karkass no kvadrātcaurules | m2 | 77
0 |  | Palīgmateriāli | kpl. | 1
35 | 09-L.c. | Parapeta ierīkošana M-4 -mitrumizturīgs finieris, parapeta skārds, stiprinājumi, palīgmateriāli | m | 43
36 | 09-L.c. | Jumta lūku vietu pieslēguma izbūve saskaņā ar AR-15 M-7 mezglu | gb. | 4
37 | 09-L.c. | Jumta ventilācijas izvada virs jumta izveide | kpl. | 1
38 | L.c. | Teķnu 160 mm montāža | m | 11
39 | L.c. | Noteku 110 mm montāža | m | 17
40 | 09-L.c. | Jumta kāpņu uz ass ierīkošana skat AR-11 Griezums 4-4 | kpl. | 1
0 |  | Mezgls M-5
41 | L.c. | Virsgaismas nesošās konstrukcijas saskaņā ar AR-20 M-5 mezgla rasējumiem ierīkošana | kpl. | 3
0 |  | Sienu sendviča tipa paneļa Ruukki SPA E life energy b=200 mm ar starpslāni siltumizolāciju montāža, tai skaitā visi papildelementi(stūri, cokola profili, ailu apdares elementi, skārda pieslēgumi, nosedzošie profili , stiprinājumi u.c.) | m2 | 75
0 |  | Metāla karkasa no kvadrātcaurulēm 100x100 mm ieskaitot stiprinājumus un palīgmateriālus | m2 | 117
0 |  | Sienu sendviča tipa paneļa Obis one Fb=200 mm ar starpslāni siltumizolāciju montāža, tai skaitā visi papildelementi(stūri, cokola profili, ailu apdares elementi, skārda pieslēgumi, nosedzošie profili , stiprinājumi u.c.) | m2 | 36
0 |  | Kores nosedzošā skārda montāža | m2 | 7
0 |  | PVC palodzes montāža montāža | m2 | 24
0 |  | Palīgmateriāli | kpl. | 1
Kopā
Piezīmes:
Būvuzņēmējam jādod pilna apjoma tendera cenu piedāvājums, ieskaitot palīgdarbus un materiālus, kas nav uzrādīti apjomu sarakstā un projektā, bet ir nepieciešami projektētās ēkas būvniecībai un nodošanai ekspluatācijā.
#REF!
Sastādīja:
Arnis Gailītis
Sertifikāta Nr.20-5643
Pārbaudīja:
Andris Kokins
Sertifikāta Nr.10-0024

## 1,8
Darba apjomu saraksts Nr. |  |  | 1,8
Kāpnes un lievenis
| Būves nosaukums: | Skolas ēka un Siguldas mācību korpuss
| Objekta nosaukums: | Skolas ēkas pārbūve un Siguldas mācību korpusa būvniecība (1. kārta- mācību korpuss)
| Objekta adrese: | Ata Kronvalda iela 7, Sigulda
| Pasūtījuma Nr. | 500/S/2017
Tāme sastādīta 2017.gada tirgus cenās, pamatojoties uz SIA „K Idea” tehniskā projekta rasējumiem un darbu apjomiem
Tāme sastādīta: 2017.gada 2. maijs
Nr.p.k. | Kods | Darba nosaukums | Mērvienība | Daudzums | Vienības izmaksas (euro) | Summa (euro)
Kāpnes un lievenis
0 |  | Kāpnes
1 | 10-L.c. | Ārējo kāpņu K1 montāža saskaņā ar ARD-15 | kpl. | 1
2 | 10-L.c. | Ārējo trepju T1 montāža saskaņā ar ARD-15 | kpl. | 1
0 |  | Kāpnes K-1 (BK-14.1)
3 | L.c | Inventāro veidņu uzstādīšana,eļļošana un nojaukšana ,noma | m2 | 19
4 | L.c | Armatūras sietu izgatavošana ,uzstādīšana,fiksatoru uzstādīšana | kg | 430.1
0 |  | Armatūra B500B | kg | 494.615
0 |  | distanceri, armatūras sienamais materiāls, ieliekamās detaļas uc paligmateriāli | kpl | 1
5 | L.c | Betona C25/30iestrādāšana pamatu konstrukcijās,novibrējot,betonu padod ar sūkni | m3 | 4
0 |  | Betons C25/30 | m3 | 4.2
0 |  | Sūknis | h | 1
6 | L.c | Kāpņu laidu K1 montāža | gb | 1
7 | L.c | Kāpņu laidu K2 montāža | gb | 1
8 | L.c | Kāpņu laidu K3 montāža | gb | 4
9 | 08-L.c. | Kāpņu margu uzstādīšana | m | 35
0 |  | Kāpnes K2
0 |  | Kāpnes K-2 (BK-14.2)
10 | L.c | Inventāro veidņu uzstādīšana,eļļošana un nojaukšana ,noma | m2 | 22
11 | L.c | Armatūras sietu izgatavošana ,uzstādīšana,fiksatoru uzstādīšana | kg | 565.6
0 |  | Armatūra B500B | kg | 650.44
0 |  | distanceri, armatūras sienamais materiāls, ieliekamās detaļas uc paligmateriāli | kpl | 1
12 | L.c | Betona C25/30iestrādāšana pamatu konstrukcijās,novibrējot,betonu padod ar sūkni | m3 | 5.2
0 |  | Betons C25/30 | m3 | 5.46
0 |  | Sūknis | h | 1.3
13 | L.c | Kāpņu laidu K1 montāža | gb | 1
14 | L.c | Kāpņu laidu K2 montāža | gb | 1
15 | L.c | Kāpņu laidu K3 montāža | gb | 6
16 | 08-L.c. | Kāpņu margu uzstādīšana | m | 50
0 |  | Kāpnes K3 (BK-14.30)
17 | L.c | Inventāro veidņu uzstādīšana,eļļošana un nojaukšana ,noma | m2 | 22
17.1 | L.c | Armatūras sietu izgatavošana ,uzstādīšana,fiksatoru uzstādīšana | kg | 113
|  | Armatūra B500B | kg | 129.95
|  | distanceri, armatūras sienamais materiāls, ieliekamās detaļas uc paligmateriāli | kpl | 1
17.2 | L.c | Betona C25/30iestrādāšana pamatu konstrukcijās,novibrējot,betonu padod ar sūkni | m3 | 1.8
|  | Betons C25/30 | m3 | 1.89
|  | Sūknis | h | 0.45
17.3 | L.c | Kāpņu margu uzstādīšana | kpl | 1
17.4 | 07-L.c | Tērauda konstrukciju izgatavošana,piegāde,montāža kolonām,montēt ar normālā precizētām 8.8 klases skrūvēm,piemetinot ieliekām detaļām,ieskaitot tērauda konstrukciju virsmu apstrādi, atbilstoši darba zīmējumu prasībām | kg | 1624.3
|  | Tērauda konstrukcijas apstrādātas atbilstoši BK norādījumiem | kg | 1786.73
|  | Palīgmateriāli -skrūves,uzgriežņi u.c. | kpl | 1
17.5 | L.c | Kāpņu flīzēšana | m2 | 28
0 |  | Kāpnes,pandusi,betona laukums BK-05
18 | L.c | Inventāro veidņu uzstādīšana,eļļošana un nojaukšana ,noma | m2 | 660
19 | L.c | Šķembu pamatojuma ierīkošana fr.20-40,blīvā veidā ,novibrējot | m3 | 110
20 | L.c | Armatūras sietu izgatavošana ,uzstādīšana,fiksatoru uzstādīšana | kg | 9645.8
0 |  | Armatūra B500B | kg | 11092.67
0 |  | distanceri, armatūras sienamais materiāls, ieliekamās detaļas uc paligmateriāli | kpl | 1
21 | L.c. | Betona C25/30iestrādāšana pamatu konstrukcijās,novibrējot,betonu padod ar sūkni | m3 | 150
0 |  | Betons C25/30 | m3 | 157.5
0 |  | Sūknis | h | 37.5
22 | L.c. | Valčbetona iestrāde, laukuma izbūve | m3 | 16
23 | L.c. | Saliekamo betona pakāpienu montāža l=2m | gb | 47
0 |  | Margas
24 | L.c | Margu M-1 montāža | kpl. | 1
25 | L.c | Margu M-2 montāža | kpl. | 1
26 | L.c | Margu M-3 montāža | kpl. | 1
27 | L.c | Margu M-4 montāža | kpl. | 1
28 | L.c | Margu M-5 montāža | kpl. | 1
29 | L.c | Margu M-6 montāža | kpl. | 1
30 | L.c | Margu M-7 montāža | kpl. | 1
31 | L.c | Margu M-8 montāža | kpl. | 1
32 | L.c | Margu M-9 montāža | kpl. | 1
33 | L.c | Margu M-10 montāža | kpl. | 1
34 | L.c | Margu M-11 montāža | kpl. | 1
35 | L.c | Margu M-12 montāža | kpl. | 1
36 | L.c | Margu M-13 montāža | kpl. | 1
37 | 08-L.c. | Stiklotas margas montāža SM-1 27,21x1,1m t.sk. Palīgmateriāli, montāžas materiāli | kpl. | 1
Kopā
Piezīmes:
Būvuzņēmējam jādod pilna apjoma tendera cenu piedāvājums, ieskaitot palīgdarbus un materiālus, kas nav uzrādīti apjomu sarakstā un projektā, bet ir nepieciešami projektētās ēkas būvniecībai un nodošanai ekspluatācijā.
#REF!
Sastādīja:
Arnis Gailītis
Sertifikāta Nr.20-5643
Pārbaudīja:
Andris Kokins
Sertifikāta Nr.10-0024

## 1,9
Darba apjomu saraksts Nr. |  |  | 1,9
Grīdas
| Būves nosaukums: | Skolas ēka un Siguldas mācību korpuss
| Objekta nosaukums: | Skolas ēkas pārbūve un Siguldas mācību korpusa būvniecība (1. kārta- mācību korpuss)
| Objekta adrese: | Ata Kronvalda iela 7, Sigulda
| Pasūtījuma Nr. | 500/S/2017
Tāme sastādīta 2017.gada tirgus cenās, pamatojoties uz SIA „K Idea” tehniskā projekta rasējumiem un darbu apjomiem
Tāme sastādīta: 2017.gada 2. maijs
Nr.p.k. | Kods | Darba nosaukums | Mērvienība | Daudzums | Vienības izmaksas (euro) | Summa (euro)
| 0 | Grīdas
0 |  | Pagraba stāva grīdas BK-03
1 | L.c | Šķembu pamatojuma ierīkošana fr.20-40,blīvā veidā ,novibrējot | m3 | 15
2 | L.c | Šķembu pamatojuma ierīkošana fr.20-40,blīvā veidā ,novibrējot | m3 | 55
3 | L.c | Armatūras sietu izgatavošana ,uzstādīšana,fiksatoru uzstādīšana | kg | 4191.7
0 |  | Armatūra B500B | kg | 4820.455
0 |  | distanceri, armatūras sienamais materiāls, ieliekamās detaļas uc paligmateriāli | kpl | 1
4 | L.c. | Betona C25/30iestrādāšana pamatu konstrukcijās,novibrējot,betonu padod ar sūkni | m3 | 55
0 |  | Betons C25/30 | m3 | 57.75
0 |  | Sūknis | h | 13.75
0 |  | G-1 pagrabstāva grīda
5 | L.c. | Hidroizplācija Bituthene r 4000 izveidošana | m2 | 365
6 | 13-L.c. | Siltumizolācijas ierīkošana b=100 mm | m2 | 345
0 | 0 | Polistirols EPS150 | m2 | 362.25
7 | 05-L.c. | Armatūras uzstādīšana | m2 | 345
0 | 0 | Stiegrojuma siets | m2 | 379.5
0 | 0 | distanceri, ieliekamās detaļas uc paligmateriāli | kpl. | 1
8 | 05-L.c. | Betona slānis 60 mm | m3 | 20.7
0 | 0 | Betons | m3 | 21.735
0 | 0 | Sūknis | h | 5.175
0 |  | Skatuves paaugstinājums BK-09
9 | L.c. | Koka konstrukciju montāža no antiseptētām brusām,stiprinot ar metāla kalumiem | m3 | 3.9
9a | L.c. | Kerkasa apdare ar OSB 12 MM | m2 | 105
9b | L.c. | Kerkasa apdare ar OSB 25 mm | m2 | 145
9c | L.c. | Ruberoida izolācija | m2 | 15
0 |  | Grīdas apdare
10 | L.c | Grīdas špaktelēšana ar Vetonit 3000 | m2 | 2825.19
0 |  | Vetonit 3000 Nobeiguma līdzinātājs vai ekvivalents | kg | 14620.3582
11 | L.c | Linoleja grīdu iesegšana | m2 | 1906.7
0 |  | Linolejs Heterogēns PVH segums Forbo Sarlon; 15dB; biezums 2,6mm; PVH aizsargslānis 0,7mm; R9; 34/42.klase; iespiedums 0,05mm; izm.stabilitāte 0,1%; Bfl-s1; | m2 | 2383.375
0 |  | Linoleja līme | kg | 858.015
0 |  | Metināšana diegs | t.m. | 1334.69
12 | L.c | Linoleja grīdu iesegšana | m2 | 370
0 |  | "RAKO"Heterogēns PVH segums Forbo Allura; 34/43.klase; biezums 2,5mm; PVH aisargslānis 0,7mm; R10; iespiedums 0,04mm; izm.stabilitāte 0,05%; 6db; Bfl-s1; (m2) | m2 | 462.5
0 |  | Linoleja līme | kg | 166.5
0 |  | Metināšana diegs | t.m. | 259
13 | L.c | Linoleja grīdu iesegšana | m2 | 408.3
0 |  | Heterogēns PVH segums ar alumīnija oksīdu Forbo Surestep; biezums 2,0mm; PVH aizsargslānis 0,7mm; 34/43 klase; R10/ESf; izm.stabilitāte 0,1%; iespiedums 0,05mm; Bfl-s1 object" TAURUS GRANIT R9; (m2) | m2 | 510.375
0 |  | Linoleja līme | kg | 183.735
0 |  | Metināšana diegs | t.m. | 285.81
14 | L.c | Linoleja grīdu iesegšana | m2 | 140.19
0 |  | Heterogēns PVH segums ar alumīnija oksīdu Forbo Surestep (biezums 2,0mm; PVH aizsargslānis 0,7mm; 34/43 klase; R10/ESf; izm.stabilitāte 0,1%; iespiedums 0,05mm; Bfl-s1 object" TAURUS GRANIT R9) uzlocījums uz sienas kājlīstes zonā h=80mm; (m) | m2 | 175.2375
0 |  | Linoleja līme | kg | 63.0855
0 |  | Metināšana diegs | t.m. | 98.133
15 | L.c | Hidroizolācija no uzziežamas membrānas | m2 | 86
0 |  | Knauf Flaechendicht Hidroizolācija vai ekvivalents | kg | 180.6
16 | L.c | Flīžu seguma ierīkošana | m2 | 312.9
0 |  | Flīzes; 300x300 mm; | m2 | 337.932
0 |  | Flīžu līme Atlas vai ekvivalents | kg | 1376.76
0 |  | Šuvju mastika Mapei Ultracolor vai ekvivalents | kg | 137.676
17 | 10-L.c. | Flīžu grīdlīstes ierīkošana | m | 93.75
0 | 0 | Flīzes; 300x300 mm; | m | 101.25
0 | 0 | Flīžu līme Atlas vai ekvivalents | kg | 41.25
0 | 0 | Šuvju mastika Mapei Ultracolor vai ekvivalents | kg | 4.125
18 | 10-L.c. | Epoksīdsveķu pārklājuma ierīkošana | m2 | 174.85
19 | L.c | Koka grīdlīstes uzstādīšana | m | 1097.57
Kopā
Piezīmes:
Būvuzņēmējam jādod pilna apjoma tendera cenu piedāvājums, ieskaitot palīgdarbus un materiālus, kas nav uzrādīti apjomu sarakstā un projektā, bet ir nepieciešami projektētās ēkas būvniecībai un nodošanai ekspluatācijā.
#REF!
Sastādīja:
Arnis Gailītis
Sertifikāta Nr.20-5643
Pārbaudīja:
Andris Kokins
Sertifikāta Nr.10-0024

## 1,10
Darba apjomu saraksts Nr. |  |  | 1,10
Ailu aizpildījuma elementi
| Būves nosaukums: | Skolas ēka un Siguldas mācību korpuss
| Objekta nosaukums: | Skolas ēkas pārbūve un Siguldas mācību korpusa būvniecība (1. kārta- mācību korpuss)
| Objekta adrese: | Ata Kronvalda iela 7, Sigulda
| Pasūtījuma Nr. | 500/S/2017
Tāme sastādīta 2017.gada tirgus cenās, pamatojoties uz SIA „K Idea” tehniskā projekta rasējumiem un darbu apjomiem
Tāme sastādīta: 2017.gada 2. maijs
Nr.p.k. | Kods | Darba nosaukums | Mērvienība | Daudzums | Vienības izmaksas (euro) | Summa (euro)
| 0 | Ailu aizpildījuma elementi
1 | 08-L.c. | Logu bloku uzstādīšana saskaņā ar ARD1 līdz ARD-5 | m2 | 455
0 | 0 | L-1 (1,97x1,47m) | gb. | 8
0 |  | L-12 (9,25x2,12m) | gb. | 2
0 |  | L-13 (2,41x3,55m) | gb. | 1
0 |  | L-14 (2,07x2,12m) | gb. | 4
0 |  | L-15 (8,17x2,12m) | gb. | 2
0 |  | L-16 (5,73m3,55) | gb. | 2
0 |  | L-17 (2,07x2,59m) | gb. | 1
0 |  | L-18 (3,29x3,63m) | gb. | 1
0 |  | L-19 (5,45x2,12m) | gb. | 2
0 |  | L-20 (4,08x3,63m) | gb. | 1
0 |  | L-21 (2,64x3,63m) | gb. | 1
0 |  | L-22 (7,57x2,12m) | gb. | 4
0 |  | L-23 (2,62x3,63m) | gb. | 1
0 |  | L-24 (3,51x3,57m) | gb. | 1
0 |  | L-25 (3,05x3,57m) | gb. | 1
0 |  | L-26 (2,07x2,6m) | gb. | 2
0 |  | L-27 (1,8x3,48m) | gb. | 1
0 |  | L-28 (4,76x3,48m) | gb. | 1
0 |  | L-29 (1,82x1,01m) | gb. | 12
0 |  | L-2u (1,72x2,37m) | gb. | 18
0 | 0 | Palīgmateriāli(skavas,putas,silikons, hidroizolācija ailsāniem u.c.) | m2 | 455
2 | 08-L.c. | Stikla vitrīnas montāža V-1 46,15x13,67m saskaņā ar ARD-6 norādījumiem ieskaitot palīgmateriālus | gb. | 1
3 | 08-L.c. | Stikla vitrīnas montāža V-2 44,4x12,195m(tai skaitā ugunsdroša vitrīna 13,75x12,195 EI60) saskaņā ar ARD-7 norādījumiem ieskaitot palīgmateriālus | gb. | 1
4 | 08-L.c. | Stikla vitrīnas montāža V-3 16,45x3,26m saskaņā ar ARD-8 norādījumiem ieskaitot palīgmateriālus | gb. | 1
5 | 08-L.c. | Stikla vitrīnas montāža V-4 25,82x3,55m saskaņā ar ARD-8 norādījumiem ieskaitot palīgmateriālus | gb. | 1
6 | 08-L.c. | Stikla vitrīnas montāža V-5 26,7x2,2m saskaņā ar ARD-8 norādījumiem ieskaitot palīgmateriālus | gb. | 1
7 | 08-L.c. | Stikla vitrīnas montāža V-6 22,22x3,55m saskaņā ar ARD-8 norādījumiem ieskaitot palīgmateriālus | gb. | 1
8 | 08-L.c. | Stikla vitrīnas montāža V-7 3x15,4m saskaņā ar ARD96 norādījumiem ieskaitot palīgmateriālus | gb. | 1
9 | 08-L.c. | Stikla vitrīnas montāža V-8 6,84x12,71m saskaņā ar ARD-9 norādījumiem ieskaitot palīgmateriālus | gb. | 1
10 | 08-L.c. | Stikla vitrīnas montāža V-9 3,07x13,495m saskaņā ar ARD-9 norādījumiem ieskaitot palīgmateriālus | gb. | 1
11 | 08-L.c. | Stikla vitrīnas montāža V-10 25,715x3,55m saskaņā ar ARD-11 norādījumiem ieskaitot palīgmateriālus | gb. | 1
12 | 08-L.c. | Stikla vitrīnas montāža V-11 3,47x3,55m saskaņā ar ARD-10 norādījumiem ieskaitot palīgmateriālus | gb. | 1
13 | 08-L.c. | Stikla vitrīnas montāža V-12 25,16x1,47m saskaņā ar ARD-11 norādījumiem ieskaitot palīgmateriālus | gb. | 1
14 | 08-L.c. | Stikla vitrīnas montāža V-14 49,725x2,7m saskaņā ar ARD-11 norādījumiem ieskaitot palīgmateriālus | gb. | 1
15 | 08-L.c. | Iekšējo koka palodžu uzstādīšana sasakaņā ar ARD-19 specifikāciju | m2 | 85.7
16 | 08-L.c. | Ārējo palodžu montāža | t.m. | 201
0 | 0 | Krāsots skārds | t.m. | 211.05
0 | 0 | Dībeļi, skrūves, kniedes, siltumizolācija , palīgmateriāli | t.m. | 201
17 | 08-L.c. | Durvju bloku uzstādīšana saskaņā ar ARD-12 | m2 | 174.3
0 |  | D-2 durvis (1,07x2,07m) | gb. | 1
0 |  | D-3 durvis (0,77x2,07m) | gb. | 8
0 |  | D-4 durvis (0,87x2,07m) | gb. | 12
0 |  | D-5 durvis (0,97x2,07m) | gb. | 34
0 |  | D-6 durvis (1,4x2,07m) | gb. | 13
0 |  | D-8 durvis (1,7x2,07m) | gb. | 2
0 |  | D-15 durvis (1,6x2,07m) | gb. | 1
0 |  | D-16 durvis (3,68x2,07m) | gb. | 2
0 |  | D-18 durvis (1,67x2,07m) | gb. | 1
0 |  | D-19 durvis (1,31x2,07m) | gb. | 1
0 | 0 | Palīgmateriāli(skavas,putas,silikons u.c.) | m2 | 174.3
17a | 08-L.c. | Durvju(ugunsdrošu) bloku uzstādīšana saskaņā ar ARD-12 | m2 | 58.3
0 | 0 | D-1u durvis (1,27x2,07m) | gb. | 3
0 |  | D-5u durvis (0,97x2,07m) | gb. | 2
0 |  | D-9u durvis (3,27x2,07m) | gb. | 4
0 |  | D-9u* durvis (3,27x2,07m) | gb. | 1
0 |  | D-10u durvis (3,1x2,07m) | gb. | 1
0 |  | D-20u durvis (2,94x2,1m) | gb. | 1
0 | 0 | Palīgmateriāli(skavas,putas,silikons u.c.) | m2 | 58.3
18 | 08-L.c. | Salokāmo durvju bloku uzstādīšana saskaņā ar ARD-13 | m2 | 97.1
0 | 0 | SD-2 durvis (3,44x2,4m) | gb. | 1
0 |  | SD-3 durvis (5,6x2,4m) | gb. | 3
0 |  | SD-4 durvis (5,6x2,4m) | gb. | 1
0 |  | SD-5 durvis (7,3x2,4m) | gb. | 2
0 | 0 | Palīgmateriāli(skavas,putas,silikons u.c.) | m2 | 97.1
19 | 08-L.c. | Bīdāmo durvju bloku uzstādīšana saskaņā ar ARD-13 | m2 | 17.4
0 | 0 | BD-1 durvis (5,47x2,4m) | gb. | 1
0 |  | BD-2 durvis (1,8x2,4m) | gb. | 1
0 | 0 | Palīgmateriāli(skavas,putas,silikons u.c.) | m2 | 17.4
20 | 08-L.c. | Durvju bloku uzstādīšana saskaņā ar ARD-12 | m2 | 7
0 | 0 | AD-4u durvis (1,42x2,07m) | gb. | 1
0 |  | AD-6u durvis (1,97x2,07m) | gb. | 1
0 | 0 | Palīgmateriāli(skavas,putas,silikons u.c.) | m2 | 7
21 | 08-L.c. | Jumta lūkas montāža LU-1 0,97x1,17m | kpl. | 2
22 | 08-L.c. | Metāla vārtu VA-1 montāža 7,05x2,7m | kpl. | 1
23 | 08-L.c. | Metāla vārtu VA-2 montāža 3,25x2,7m | kpl. | 1
24 | 08-L.c. | Metāla vārtu VA-3 montāža 1,39x1,1m | kpl. | 1
25 | 08-L.c | Amoritizējošo dizūzijas lentu iebūve pa logu un ārduvju perimetru (iekšējās un ārējās) | m | 1529
26 | 10-L.c. | Ārējo žalūziju uzstādīšana saskaņā ar ARD-19 specifikāciju WAREMA fasādes žalūzijasE80AF ar vadības centrāli un trosēm | m2 | 256.74
27 | 10-L.c. | Iekšējo žalūziju žalūziju uzstādīšana saskaņā ar ARD-19 specifikāciju | kpl. | 1
Kopā
Piezīmes:
Būvuzņēmējam jādod pilna apjoma tendera cenu piedāvājums, ieskaitot palīgdarbus un materiālus, kas nav uzrādīti apjomu sarakstā un projektā, bet ir nepieciešami projektētās ēkas būvniecībai un nodošanai ekspluatācijā.
Sastādīja:
Arnis Gailītis
Sertifikāta Nr.20-5643
Pārbaudīja:
Andris Kokins
Sertifikāta Nr.10-0024

## 1,11
Darba apjomu saraksts Nr. |  |  | 1,11
Iekšējie apdares darbi
| Būves nosaukums: | Skolas ēka un Siguldas mācību korpuss
| Objekta nosaukums: | Skolas ēkas pārbūve un Siguldas mācību korpusa būvniecība (1. kārta- mācību korpuss)
| Objekta adrese: | Ata Kronvalda iela 7, Sigulda
| Pasūtījuma Nr. | 500/S/2017
Tāme sastādīta 2017.gada tirgus cenās, pamatojoties uz SIA „K Idea” tehniskā projekta rasējumiem un darbu apjomiem
Tāme sastādīta: 2017.gada 2. maijs
Nr.p.k. | Kods | Darba nosaukums | Mērvienība | Daudzums | Vienības izmaksas (euro) | Summa (euro)
| 0 | Iekšējie apdares darbi
0 |  | Griesti
1 | 08-L.c. | Iekārtie griesti, 600x600 mm,OWA coustic premium, Cosmos/N (m2) ieskaitot metāla karkasu, montāža | m2 | 235.8
2 | 08-L.c. | Iekārtie griesti, 600x600 mm, Rokfon Hygienic (m2) ieskaitot metāla karkasu, montāža | m2 | 78
3 | 08-L.c. | Iekārtie griesti, 600x1250 mm, System S 9a OWAconsult Unique (m2) ieskaitot metāla karkasu, montāža | m2 | 184.9
4 | 08-L.c. | CEIR Griliati QR1 37.5x 37 Dublt L perimetra līsteANODĒTS ALUMINIJS ieskaitot metāla karkasu, montāža | m2 | 228.2
5 | 08-L.c. | Iekārtie griesti,OWA caustic premium SINFONIA C, 600x600 mm, System S 15b OWAline exposed (m2) ieskaitot metāla karkasu, montāža | m2 | 717.1
6 | 08-L.c. | TROLDTEKT ACOUSTIC FINE STRUCTURE 5-FN IEKĀRTIE GRIESTI (600x600)TONIS - CHARCOAL GRAY 208 NCS 5500N ieskaitot metāla karkasu, montāža | m2 | 132
7 | 08-L.c. | DANOLINE Designpanel micro M2F 65 mm o.d.s. Bez minerālvates (m2) ieskaitot metāla karkasu, montāža | m2 | 45
8 | 08-L.c. | Absorbējošas plāksnes , ECOPHONE Advantage, 15mm, (m2) ieskaitot metāla karkasu, montāža | m2 | 85
9 | 08-L.c. | Kompozītmateriāla paneļi, (m2) ieskaitot metāla karkasu, montāža | m2 | 700
10 | 10-L.c. | Knauf sistēmas iekārto griestu metāla karkasa ierīkošana | m2 | 1416.5
11 | 10-L.c. | Karkasu apšūšana ar ģipškartonu (2kārtas) | m2 | 70
0 | 0 | Knauf skrūves TN 25 mm gara | 100gb | 10.5
0 | 0 | Knauf skrūves TN 35 mm gara | 100gb | 21
0 | 0 | Knauf ģipškartona plātne silentboard | m2 | 154
12 | 10-L.c. | Karkasu apšūšana ar ģipškartonu (1kārta) | m2 | 1346.5
0 | 0 | Knauf ģipškartona plātne silentboard | m2 | 1413.825
0 | 0 | Knauf skrūves TN 25 mm gara | 100gb | 403.95
13 | 10-L.c. | Gipškartona špaktelēšana (špaktelējot visā plaknē), slīpēšana | m2 | 1416.5
0 | 0 | Stiklašķiedras šuvju lenta | t.m. | 1062.375
0 | 0 | Uniflott 25 kg maiss | kg | 424.95
0 | 0 | špaktele | kg | 3399.6
0 | 0 | Smilšpapīrs | m2 | 28.33
14 | L.c. | Sagatavotu griestu gruntēšana | m2 | 1416.5
0 | 0 | Gruntskrāsa | l | 212.475
15 | L.c. | Sagatavotu griestu krāsošana 2kārtās | m2 | 1416.5
0 | 0 | Sadolin Bindo krāsa | l | 467.445
16 | 08-L.c. | Dzelzbetona konstruktīvie griesti, sijas apstrādātas ar pretputekļu pārklājumu Knauf Tiefengrunt | m2 | 240.1
17 | 08-L.c. | Dzelzbetona konstruktīvie griesti, sijas, apstrādātas ar pretputekļu pārklājumu Knauf Tiefengrunt, jākrāso ar RAL 7011 LATEKSA krāsu,tīkli, vent vadi krāsoti RAL 7011(tumši pelēks) | m2 | 357.8
18 | 08-L.c. | Dzelzbetona konstruktīvie griesti jāizlīdzina ar bezsmilts apmetuma javu (ģipša) un jākrāso ar RAL 9010 LATEKSA krāsu | m2 | 185.83
0
0 |  | Sienas
19 | L.c. | Apmetuma špaktelēšana, slīpēšana t.sk. Ailu apmales | m2 | 324
0 | 0 | Tiefgrund LF Dziļumgrunts | l | 32.4
0 | 0 | špaktele | kg | 777.6
0 | 0 | Smilšpapīrs | m2 | 6.48
20 | L.c. | Gipškartona špaktelēšana (špaktelējot visā plaknē), slīpēšana | m2 | 1789.06
0 | 0 | Stiklašķiedras šuvju lenta | t.m. | 1341.795
0 | 0 | špaktele | kg | 5188.274
0 | 0 | Smilšpapīrs | m2 | 35.7812
21 | L.c. | Sagatavotu sienu gruntēšana | m2 | 2113.06
0 | 0 | Gruntskrāsa | l | 316.959
22 | L.c. | Sagatavotu sienu krāsošana 2kārtās | m2 | 2113.06
0 | 0 | Krāsa Sadolin vai ekvivalents | l | 697.3098
23 | 10-L.c. | Hidroizolācija no uzziežamas membrānas Knauf Flaechendicht vai analogs | m2 | 282.3
24 | L.c. | Sienu flīzēšana | m2 | 282.3
0 | 0 | Sienu flīzes | m2 | 304.884
0 | 0 | Flīžu līme Atlas | kg | 1242.12
0 | 0 | Šuvju mastika | kg | 124.212
25 | 10-L.c. | Betona aizsargpārklājuma uzklāšana | m2 | 2305.92
0 |  | Zāles un balkona sienu apdare
26 | 10-L.c. | Betona aizsargpārklājuma uzklāšana | m2 | 68.71
27 | 10-L.c. | Dubultā ģipškartona apšuvuma ierīkošana, ieskaitot karkasu | m2 | 81.72
28 | L.c. | Gipškartona špaktelēšana (špaktelējot visā plaknē), slīpēšana | m2 | 81.72
0 | 0 | Stiklašķiedras šuvju lenta | t.m. | 61.29
0 | 0 | Uniflott 25 kg maiss | kg | 24.516
0 | 0 | špaktele | kg | 196.128
0 | 0 | Smilšpapīrs | m2 | 1.6344
29 | L.c. | Sagatavotu sienu gruntēšana | m2 | 81.72
0 | 0 | Gruntskrāsa | l | 12.258
30 | L.c. | Sagatavotu sienu krāsošana 2kārtās | m2 | 81.72
0 | 0 | Krāsa Sadolin vai ekvivalents | l | 26.9676
31 | 08-L.c. | Akustisko paneļu ECOPHONE Advantage 15 mm montāža | m2 | 82.07
32 | 08-L.c. | Akustisko paneļu JOCAVI WOODIFFUSOR montāža | m2 | 99.55
33 | 08-L.c. | Akustisko paneļu Danoline Designepanel micro M2F 65 mm o.d.s. bez minerālvates montāža | m2 | 34.37
34 | 08-L.c. | Akustisko paneļu Danoline Designepanel T3L4 200 mm o.d.s. + 50 mm minerālvates montāža | m2 | 44.34
35 | 08-L.c. | Akustisko paneļu DANOLINE Kinopanel 135 mm+100 mm minerālvate montāža | m2 | 53.36
36 | 10-L.c. | Sienu apmetuma izveidošana sienai t.sk. Ailu apmales | m2 | 77.88
0 | 0 | CLP - Apmetuma java 40kg | kg | 1168.2
37 | L.c. | Apmetuma špaktelēšana, slīpēšana t.sk. Ailu apmales | m2 | 77.88
0 | 0 | Tiefgrund LF Dziļumgrunts | l | 7.788
0 | 0 | špaktele | kg | 186.912
0 | 0 | Smilšpapīrs | m2 | 1.5576
38 | L.c. | Sagatavotu sienu gruntēšana | m2 | 77.88
0 | 0 | Gruntskrāsa | l | 11.682
39 | L.c. | Sagatavotu sienu krāsošana 2kārtās | m2 | 77.88
0 | 0 | Krāsa Sadolin vai ekvivalents | l | 25.7004
Kopā
Piezīmes:
Būvuzņēmējam jādod pilna apjoma tendera cenu piedāvājums, ieskaitot palīgdarbus un materiālus, kas nav uzrādīti apjomu sarakstā un projektā, bet ir nepieciešami projektētās ēkas būvniecībai un nodošanai ekspluatācijā.
#REF!
Sastādīja:
Arnis Gailītis
Sertifikāta Nr.20-5643
Pārbaudīja:
Andris Kokins
Sertifikāta Nr.10-0024

## 1,12
Darba apjomu saraksts Nr. |  |  | 1,12
Fasāde
| Būves nosaukums: | Skolas ēka un Siguldas mācību korpuss
| Objekta nosaukums: | Skolas ēkas pārbūve un Siguldas mācību korpusa būvniecība (1. kārta- mācību korpuss)
| Objekta adrese: | Ata Kronvalda iela 7, Sigulda
| Pasūtījuma Nr. | 500/S/2017
Tāme sastādīta 2017.gada tirgus cenās, pamatojoties uz SIA „K Idea” tehniskā projekta rasējumiem un darbu apjomiem
Tāme sastādīta: 2017.gada 2. maijs
Nr.p.k. | Kods | Darba nosaukums | Mērvienība | Daudzums | Vienības izmaksas (euro) | Summa (euro)
Fasāde
1 | L.c. | Sastatņu uzstādīšana ,nojaukšana ieskaitot nomu(iekļaujot sastatņu aizsargsietu) | m2 | 1950
0 |  | S-1-fasāde
2 | L.c. | Sienu sendviča tipa paneļa Obis one Fb=200 mm ar starpslāni siltumizolāciju montāža, tai skaitā visi papildelementi(stūri, cokola profili, ailu apdares elementi, skārda pieslēgumi, nosedzošie profili , stiprinājumi u.c.) | m2 | 370
0 |  | S-3-fasāde
3 | L.c. | Sienu sendviča tipa paneļa Obis one Fb=50 mm ar starpslāni siltumizolāciju montāža, tai skaitā visi papildelementi(stūri, cokola profili, ailu apdares elementi, skārda pieslēgumi, nosedzošie profili , stiprinājumi u.c.) | m2 | 580
0 |  | S-4-fasāde
4 | L.c. | Alumīnija profilu karkasa 50 mm konstrukcijas montāža | m2 | 550
5 | L.c. | Sienu sendviča tipa paneļa Obis one Fb=200 mm ar starpslāni siltumizolāciju montāža, tai skaitā visi papildelementi(stūri, cokola profili, ailu apdares elementi, skārda pieslēgumi, nosedzošie profili , stiprinājumi u.c.) | m2 | 550
6 | L.c. | Alumīnija profilu karkasa konstrukcijas montāža | m2 | 550
7 | L.c. | Sienu apšuvums ar FUNDERMAX loksnēm | m2 | 150
0 |  | S-5-fasāde
8 | L.c. | Sienu sendviča tipa paneļa Ruukki SPA E life energy b=200 mm ar starpslāni siltumizolāciju montāža, tai skaitā visi papildelementi(stūri, cokola profili, ailu apdares elementi, skārda pieslēgumi, nosedzošie profili , stiprinājumi u.c.) | m2 | 120
9 | L.c. | Alumīnija profilu karkasa konstrukcijas montāža | m2 | 120
10 | 07-L.c | Sienu profīla montāža Ruukki profils Tokyo S34 | m2 | 120
0 |  | S-6-fasāde
11 | 21-L.c | Metāla karkasa uzstādīšana zem apdares plāksnēm | m2 | 63
12 | 21-L.c | TRESPA plātņu montāža | m2 | 63
13 | 21-L.c | Metāla karkasa uzstādīšana zem apdares plāksnēm | m2 | 63
14 | 07-L.c | Sienu profīla montāža Ruukki profils Tokyo S34 | m2 | 63
15 | L.c. | Sastatņu uzstādīšana ,nojaukšana ieskaitot nomu(iekļaujot sastatņu aizsargsietu) | m2 | 70
16 | L.c. | Sienu sendviča tipa paneļa Ruukki SPA E life energy b=200 mm ar starpslāni siltumizolāciju montāža, tai skaitā visi papildelementi(stūri, cokola profili, ailu apdares elementi, skārda pieslēgumi, nosedzošie profili , stiprinājumi u.c.) | m2 | 63
17 | 07-L.c | Sienu profīla montāža Ruukki profils Tokyo S34 | m2 | 63
0 |  | S-12 un S-13-cokols
18 | 13-L.c | Ekstrudētā putupolistirola izolācija uz līmjavas | m2 | 285
0 |  | ECOPRIM 200 200mm | m2 | 299.25
0 |  | Līmēšanas java | kg | 1425
0 |  | Dībelis | gb. | 2280
19 | BIK | Fasādes gruntēšana | m2 | 108
0 | 0 | Dziļumgrunts | l | 27
20 | BIK | Armējošā sieta iestrāde fasādei-cokolam | m2 | 108
0 | 0 | Līmēšanas un armēšanas java | kg | 540
0 | 0 | Stiklašķiedras siets fasādei | m2 | 118.8
21 | BIK | Fasādes-cokola gruntēšana | m2 | 108
0 | 0 | Gruntskrāsa ( zem dekoratīvā apmetuma) | l | 27
22 | BIK | Dekoratīvā apmetuma ierīkošana fasādei-cokolam | m2 | 108
0 | 0 | Dekoratīvais apmetums 1,5 mm-tonēts | kg | 270
Kopā
Piezīmes:
Būvuzņēmējam jādod pilna apjoma tendera cenu piedāvājums, ieskaitot palīgdarbus un materiālus, kas nav uzrādīti apjomu sarakstā un projektā, bet ir nepieciešami projektētās ēkas būvniecībai un nodošanai ekspluatācijā.
#REF!
Sastādīja:
Arnis Gailītis
Sertifikāta Nr.20-5643
Pārbaudīja:
Andris Kokins
Sertifikāta Nr.10-0024

## 1,13
Darba apjomu saraksts Nr. |  |  | 1,13
Dažādi darbi
| Būves nosaukums: | Skolas ēka un Siguldas mācību korpuss
| Objekta nosaukums: | Skolas ēkas pārbūve un Siguldas mācību korpusa būvniecība (1. kārta- mācību korpuss)
| Objekta adrese: | Ata Kronvalda iela 7, Sigulda
| Pasūtījuma Nr. | 500/S/2017
Tāme sastādīta 2017.gada tirgus cenās, pamatojoties uz SIA „K Idea” tehniskā projekta rasējumiem un darbu apjomiem
Tāme sastādīta: 2017.gada 2. maijs
Nr.p.k. | Kods | Darba nosaukums | Mērvienība | Daudzums | Vienības izmaksas (euro) | Summa (euro)
Dažādi darbi
0 |  | Puķu dobes BK-05
1 | L.c | Inventāro veidņu uzstādīšana,eļļošana un nojaukšana ,noma | m2 | 285
2 | L.c | Šķembu pamatojuma ierīkošana fr.20-40,blīvā veidā ,novibrējot | m3 | 15
3 | L.c | Armatūras sietu izgatavošana ,uzstādīšana,fiksatoru uzstādīšana | kg | 4191.7
0 |  | Armatūra B500B | kg | 4820.455
0 |  | distanceri, armatūras sienamais materiāls, ieliekamās detaļas uc paligmateriāli | kpl | 1
4 | L.c. | Betona C25/30iestrādāšana pamatu konstrukcijās,novibrējot,betonu padod ar sūkni | m3 | 51
0 |  | Betons C25/30 | m3 | 53.55
0 |  | Sūknis | h | 12.75
0 |  | Tribīnes, balkons
5 | 10-L.c. | Teleskopisko tribīņu uzstādīšana | kpl. | 1
6 | 10-L.c. | Balkona norobežojuma konstrukcija, ieskaitot margu ierīkošana zālē | m | 17.7
Kopā
Piezīmes:
Būvuzņēmējam jādod pilna apjoma tendera cenu piedāvājums, ieskaitot palīgdarbus un materiālus, kas nav uzrādīti apjomu sarakstā un projektā, bet ir nepieciešami projektētās ēkas būvniecībai un nodošanai ekspluatācijā.
#REF!
Sastādīja:
Arnis Gailītis
Sertifikāta Nr.20-5643
Pārbaudīja:
Andris Kokins
Sertifikāta Nr.10-0024

## 2,1
Darba apjomu saraksts Nr. |  |  |  | 2,1
Iekšējais ūdensvads
| Būves nosaukums: | Skolas ēka un Siguldas mācību korpuss
| Objekta nosaukums: | Skolas ēkas pārbūve un Siguldas mācību korpusa būvniecība (1. kārta- mācību korpuss)
| Objekta adrese: | Ata Kronvalda iela 7, Sigulda
| Pasūtījuma Nr. | 500/S/2017
Tāme sastādīta 2017.gada tirgus cenās, pamatojoties uz SIA „K Idea” tehniskā projekta rasējumiem un darbu apjomiem
Tāme sastādīta: 2017.gada 2. maijs
Nr.p.k. | Kods | Darba nosaukums |  | Mērvienība | Daudzums | Vienības izmaksas (euro) | Summa (euro)
Iekšējais ūdensvads
AUKSTĀ ŪDENSVADA SISTĒMA (Ū1)
1 | 14-L.c | Cauruļvads ar stiprinājumiem un veidgabaliem | 16 | m | 55
2 | 14-L.c | Cauruļvads ar stiprinājumiem un veidgabaliem | 20 | m | 455
3 | 14-L.c | Cauruļvads ar stiprinājumiem un veidgabaliem | 25 | m | 115
4 | 14-L.c | Cauruļvads ar stiprinājumiem un veidgabaliem | 32 | m | 70
5 | 14-L.c | Cauruļvads ar stiprinājumiem un veidgabaliem | 40 | m | 200
6 | 14-L.c | Cauruļvads ar stiprinājumiem un veidgabaliem | 63 | m | 160
7 | 14-L.c | Cauruļvads ar stiprinājumiem un veidgabaliem | 110 | m | 30
8 | 14-L.c | Pretkondensāta izolācija Armacell Armaflex XG 9 mm | 20 | m | 175
9 | 14-L.c | Pretkondensāta izolācija Armacell Armaflex XG 9 mm | 25 | m | 55
10 | 14-L.c | Pretkondensāta izolācija Armacell Armaflex XG 9 mm | 32 | m | 45
11 | 14-L.c | Pretkondensāta izolācija Armacell Armaflex XG 9 mm | 40 | m | 90
12 | 14-L.c | Pretkondensāta izolācija Armacell Armaflex XG 9 mm | 63 | m | 80
13 | 14-L.c | Pretkondensāta izolācija Armacell Armaflex XG 9 mm | 110 | m | 20
14 | 14-L.c | Siltumizolācija Armacell Tubolit DG 9 mm | 20 | m | 170
15 | 14-L.c | Siltumizolācija Armacell Tubolit DG 9 mm | 25 | m | 20
16 | 14-L.c | Siltumizolācija Paroc Section AluCoat T šahtās un maģistrāles 30 mm | 16 | m | 55
17 | 14-L.c | Siltumizolācija Paroc Section AluCoat T šahtās un maģistrāles 30 mm | 20 | m | 110
18 | 14-L.c | Siltumizolācija Paroc Section AluCoat T šahtās un maģistrāles 30 mm | 25 | m | 40
19 | 14-L.c | Siltumizolācija Paroc Section AluCoat T šahtās un maģistrāles 30 mm | 32 | m | 25
20 | 14-L.c | Siltumizolācija Paroc Section AluCoat T šahtās un maģistrāles 30 mm | 40 | m | 110
21 | 14-L.c | Siltumizolācija Paroc Section AluCoat T šahtās un maģistrāles 30 mm | 63 | m | 80
22 | 14-L.c | Siltumizolācija Paroc Section AluCoat T šahtās un maģistrāles 30 mm | 100 | m | 10
23 | 14-L.c | Ugunsdrošas sienas/pārseguma sķērsojuma cauruma aizpildīšanas materiāli |  | kpl | 1
24 | 14-L.c | Ūdens skaitītājs, daudzstrūklu tips (uz ievada) | DN25 | gb | 1
25 | 14-L.c | Ūdens skaitītājs (es.ēkai) | DN20 | gb | 1
26 | 14-L.c | Ūdens skaitītājs (virtuves tehn.) | DN15 | gb | 2
27 | 14-L.c | Tīklu filtrs | DN100 | gb | 1
28 | 14-L.c | Noslēgvārsts stūra, hromēts pirms izlietnes | DN10 | gb | 92
29 | 14-L.c | Lodveida krāns | DN15 | gb | 42
30 | 14-L.c | Lodveida krāns | DN20 | gb | 12
31 | 14-L.c | Lodveida krāns | DN25 | gb | 9
32 | 14-L.c | Lodveida krāns | DN32 | gb | 2
33 | 14-L.c | Lodveida krāns | DN50 | gb | 4
34 | 14-L.c | Aizbīdnis | DN100 | gb | 1
35 | 14-L.c | Laistīšanas krāns neaizsalstošs | DN15 | gb | 1
36 | 14-L.c | Pretvārsts | DN15 | gb | 1
37 | 14-L.c | Balansēšanas vārsts | DN15 | gb | 1
38 | 14-L.c | Balansēšanas vārsts | DN25 | gb | 1
39 | 14-L.c | Tukšošanas krāns | DN15 | gb | 21
40 | 14-L.c | Jaucējkrāns virtuves izlietnei, tipu precizēt AR daļā |  | gb | 2
41 | 14-L.c | Jaucējkrāns roku tehniskai izlietnei, tipu precizēt AR daļā |  | gb | 1
42 | 14-L.c | Jaucējkrāns roku mazgātnei, tipu precizēt AR daļā |  | gb | 31
43 | 14-L.c | Jaucējkrāns roku mazgātnei klasēs, tipu precizēt AR daļā |  | gb | 12
44 | 14-L.c | Jaucējkrāns dušai, tipu precizēt AR daļā |  | gb | 1
45 | 14-L.c | Noslēgvārsts stūra, hromēts pirms pieslēguma pie klozetpoda skalojamās tvertnes |  | gb | 20
46 | 14-L.c | Urināla skalošanas krāns, tipu precizēt AR daļā |  | gb | 11
47 | 14-L.c | Sistēmas marķēšanas materiāli |  | kpl | 1
48 | 14-L.c | Caurumu un kanālu veidošana |  | kpl | 1
49 | 14-L.c | Sistēmas pārbaude |  | kpl | 1
50 | 14-L.c | Palīgmateriāli |  | kpl | 1
Kopā
Piezīmes:
Būvuzņēmējam jādod pilna apjoma tendera cenu piedāvājums, ieskaitot palīgdarbus un materiālus, kas nav uzrādīti apjomu sarakstā un projektā, bet ir nepieciešami projektētās ēkas būvniecībai un nodošanai ekspluatācijā.
#REF!
Sastādīja:
Arnis Gailītis
Sertifikāta Nr.20-5643
Pārbaudīja:
Andris Kokins
Sertifikāta Nr.10-0024

## 2,2
Darba apjomu saraksts Nr. |  |  |  | 2,2
Iekšējā kanalizācija
| Būves nosaukums: | Skolas ēka un Siguldas mācību korpuss
| Objekta nosaukums: | Skolas ēkas pārbūve un Siguldas mācību korpusa būvniecība (1. kārta- mācību korpuss)
| Objekta adrese: | Ata Kronvalda iela 7, Sigulda
| Pasūtījuma Nr. | 500/S/2017
Tāme sastādīta 2017.gada tirgus cenās, pamatojoties uz SIA „K Idea” tehniskā projekta rasējumiem un darbu apjomiem
Tāme sastādīta: 2017.gada 2. maijs
Nr.p.k. | Kods | Darba nosaukums |  | Mērvienība | Daudzums | Vienības izmaksas (euro) | Summa (euro)
| 0 | Iekšējā kanalizācija
Sadzīves kanalizācija K1-montāžas,palaišanas darbi 1.kārta
1 | 16-L.c | Kanalizācijas caurule, maģistrāles un stāvvadi, ar veidgabaliem un stiprinājumiem | 50 | m | 85
2 | 16-L.c | Kanalizācijas caurule, maģistrāles ar veidgabaliem un stiprinājumiem, ar elektroapsildes kabeli | 110 | m | 55
3 | 16-L.c | Kanalizācijas caurule, maģistrāles un stāvvadi, ar veidgabaliem un stiprinājumiem | 75 | m | 40
4 | 16-L.c | Kanalizācijas caurule, maģistrāles un stāvvadi, ar veidgabaliem un stiprinājumiem | 110 | m | 75
5 | 16-L.c | Kanalizācijas caurule,maģistrāles zem grīdas, ar veidgabaliem un stiprinājumiem | 110 | m | 45
6 | 16-L.c | Kanalizācijas caurule, izvads no ēkas ar veidgabaliem un stiprinājumiem | 110 | m | 20
7 | 16-L.c | Kanalizācijas caurule, pievadi, ar veidgabaliem un stiprinājumiem | 110 | m | 45
8 | 16-L.c | Kanalizācijas caurule, pievadi, ar veidgabaliem un stiprinājumiem | 50 | m | 110
9 | 16-L.c | Kanalizācijas spiedvada caurule, maģistrāle zem grīdas, ar veidgabaliem un stiprinājumiem | 90 | m | 10
10 | 16-L.c | Akmens vates izolācija 30 mm | 110 | m | 55
11 | 16-L.c | Akmens vates izolācija 20 mm | 75 | m | 40
12 | 16-L.c | Akmens vates izolācija 20 mm | 50 | m | 70
13 | 16-L.c | Revīzija uz stāvvadiem | 75 | gb | 4
14 | 16-L.c | Revīzija uz stāvvadiem | 110 | gb | 6
15 | 16-L.c | Revīzija pirms izvada no ēkas | 110 | gb | 2
16 | 16-L.c | Revīzijas apkalpošanas lūka šahtas sienā, ugunsdrošības klase I90 | 300x300mm | gb | 6
17 | 16-L.c | Sūknētava ar 2 sūkņiem (Q=3 l/sek; H=5 m) ar automātikas vadības bloku un noslēgarmatūru Dn80 komplektā | Wilo WS1100 | kpl | 1
18 | 16-L.c | Ugunsdrošas sienas/pārseguma sķērsojuma cauruma aizpildīšanas materiāli | 50-110 | kpl | 1
19 | 16-L.c | Virtuves izlietne ar stiprinjājumiem, sifonu un izteku, tipu precizēt AR daļā |  | kpl | 2
20 | 16-L.c | Roku mazgātne ar stiprinjājumiem, sifonu un izteku, tipu precizēt AR daļā |  | kpl | 31
21 | 16-L.c | Roku mazgātne klasēs ar stiprinjājumiem, sifonu un izteku, tipu precizēt AR daļā |  | kpl | 12
22 | 16-L.c | Tehniskā izlietne ar stiprinjājumiem, sifonu un izteku, tipu precizēt AR daļā |  | kpl | 1
23 | 16-L.c | Traps grīdā, vertikālais izvads | 50 | kpl | 1
24 | 16-L.c | Traps grīdā, vertikālais izvads | 110 | kpl | 5
25 | 16-L.c | Klozetpods skalojamo kasti, šedriņķi un vāku, tipu precizēt AR daļā |  | kpl | 20
26 | 16-L.c | Urināls ar sifonu, tipu precizēt AR daļā |  | kpl | 11
27 | 16-L.c | Pievads pie mācību tehniskās izlietnes klasēs | 50 | kpl | 15
28 | 16-L.c | Sistēmas marķēšanas materiāli |  | kpl | 1
29 | 16-L.c | Caurumu un kanālu veidošana |  | kpl | 1
30 | 16-L.c | Palīgmateriāli |  | kpl | 1
31 |  | Dušas starpsiena 900x200x2 mm,turēt.2080 mm,caurspīdiģa |  | kpl | 2
Ražošanas kanalizācija K-3
1 | 16-L.c | Kanalizācijas caurule, maģistrāles ar veidgabaliem un stiprinājumiem | 50 | m | 15
2 | 16-L.c | Kanalizācijas caurule, izvads no ēkas ar veidgabaliem un stiprinājumiem | 110 | m | 10
3 | 16-L.c | Kanalizācijas caurule, maģistrāles un stāvvadi, ar veidgabaliem un stiprinājumiem | 110 | m | 55
4 | 16-L.c | Revīzija uz stāvvadiem | 110 | gb | 1
5 | 16-L.c | Revīzija pirms izvada no ēkas | 110 | gb | 1
6 | 16-L.c | Revīzijas apkalpošanas lūka šahtas sienā, ugunsdrošības klase I90 | 300x300mm | gb | 2
7 | 16-L.c | Ugunsdrošas sienas/pārseguma sķērsojuma cauruma aizpildīšanas materiāli | 110-160 | kpl | 1
8 | 16-L.c | Izvads pie trapa | 110 | gb | 4
9 | 16-L.c | Izvads pie virtuves iekārtas | 50 | gb | 11
10 | 16-L.c | Sistēmas marķēšanas materiāli |  | kpl | 1
11 | 16-L.c | Caurumu un kanālu veidošana |  | kpl | 1
12 | 16-L.c | Palīgmateriāli |  | kpl | 1
Lietus kanalizācija K-2
1 | 16-L.c | Kanalizācijas caurule, maģistrāles ar veidgabaliem un stiprinājumiem | 160 | m | 100
2 | 16-L.c | Kanalizācijas caurule, izvads no ēkas ar veidgabaliem un stiprinājumiem | 160 | m | 15
3 | 16-L.c | Kanalizācijas caurule, maģistrāles un stāvvadi, ar veidgabaliem un stiprinājumiem | 110 | m | 90
4 | 16-L.c | Kaučuka pretkondensāta izolācija q 9mm | 160 | m | 100
5 | 16-L.c | Kaučuka pretkondensāta izolācija q 9mm | 110 | m | 90
6 | 16-L.c | Revīzija uz stāvvadiem | 110 | gb | 4
7 | 16-L.c | Revīzija pirms izvada no ēkas | 160 | gb | 1
8 | 16-L.c | Revīzijas apkalpošanas lūka šahtas sienā, ugunsdrošības klase I90 | 300x300mm | gb | 5
9 | 16-L.c | Ugunsdrošas sienas/pārseguma sķērsojuma cauruma aizpildīšanas materiāli | 110-160 | kpl | 1
10 | 16-L.c | Jumta noteka ar elektroapsildi |  | gb | 16
11 | 16-L.c | Sistēmas marķēšanas materiāli |  | kpl | 1
12 | 16-L.c | Caurumu un kanālu veidošana |  | kpl | 1
13 | 16-L.c | Palīgmateriāli |  | kpl | 1
Kopā
Piezīmes:
Būvuzņēmējam jādod pilna apjoma tendera cenu piedāvājums, ieskaitot palīgdarbus un materiālus, kas nav uzrādīti apjomu sarakstā un projektā, bet ir nepieciešami projektētās ēkas būvniecībai un nodošanai ekspluatācijā.
#REF!
Sastādīja:
Arnis Gailītis
Sertifikāta Nr.20-5643
Pārbaudīja:
Andris Kokins
Sertifikāta Nr.10-0024

## 2,3
Darba apjomu saraksts Nr. |  |  |  | 2,3
Apkure
| Būves nosaukums: | Skolas ēka un Siguldas mācību korpuss
| Objekta nosaukums: | Skolas ēkas pārbūve un Siguldas mācību korpusa būvniecība (1. kārta- mācību korpuss)
| Objekta adrese: | Ata Kronvalda iela 7, Sigulda
| Pasūtījuma Nr. | 500/S/2017
Tāme sastādīta 2017.gada tirgus cenās, pamatojoties uz SIA „K Idea” tehniskā projekta rasējumiem un darbu apjomiem
Tāme sastādīta: 2017.gada 2. maijs
Nr.p.k. | Kods | Darba nosaukums |  | Mērvienība | Daudzums | Vienības izmaksas (euro) | Summa (euro)
| 0 | Apkure
| 17-L.c | Radiatoru apkures sistēma "H1"-montāžas,palaišanas,pārbaudes darbi
1 | 17-L.c | Tērauda radiators Purmo "Compact" komplektā ar montāžas stiprinājumiem, atgaisotāju, korķiem | C11-400-400 | gb | 2
2 | 17-L.c | Tērauda radiators Purmo "Compact" komplektā ar montāžas stiprinājumiem, atgaisotāju, korķiem | C11-400-700 | gb | 5
3 | 17-L.c | Tērauda radiators Purmo "Compact" komplektā ar montāžas stiprinājumiem, atgaisotāju, korķiem | C11-400-800 | gb | 2
4 | 17-L.c | Tērauda radiators Purmo "Compact" komplektā ar montāžas stiprinājumiem, atgaisotāju, korķiem | C11-400-900 | gb | 3
5 | 17-L.c | Tērauda radiators Purmo "Compact" komplektā ar montāžas stiprinājumiem, atgaisotāju, korķiem | C11-400-1000 | gb | 9
6 | 17-L.c | Tērauda radiators Purmo "Compact" komplektā ar montāžas stiprinājumiem, atgaisotāju, korķiem | C11-400-1100 | gb | 6
7 | 17-L.c | Tērauda radiators Purmo "Compact" komplektā ar montāžas stiprinājumiem, atgaisotāju, korķiem | C11-400-1200 | gb | 2
8 | 17-L.c | Tērauda radiators Purmo "Compact" komplektā ar montāžas stiprinājumiem, atgaisotāju, korķiem | C11-400-1400 | gb | 15
9 | 17-L.c | Tērauda radiators Purmo "Compact" komplektā ar montāžas stiprinājumiem, atgaisotāju, korķiem | C11-400-1600 | gb | 3
10 | 17-L.c | Tērauda radiators Purmo "Compact" komplektā ar montāžas stiprinājumiem, atgaisotāju, korķiem | C11-400-1800 | gb | 2
11 | 17-L.c | Tērauda radiators Purmo "Compact" komplektā ar montāžas stiprinājumiem, atgaisotāju, korķiem | C11-400-2000 | gb | 4
12 | 17-L.c | Tērauda radiators Purmo "Compact" komplektā ar montāžas stiprinājumiem, atgaisotāju, korķiem | C11-500-400 | gb | 1
13 | 17-L.c | Tērauda radiators Purmo "Compact" komplektā ar montāžas stiprinājumiem, atgaisotāju, korķiem | C11-900-700 | gb | 1
14 | 17-L.c | Tērauda radiators Purmo "Compact" komplektā ar montāžas stiprinājumiem, atgaisotāju, korķiem | C21-400-1000 | gb | 1
15 | 17-L.c | Tērauda radiators Purmo "Compact" komplektā ar montāžas stiprinājumiem, atgaisotāju, korķiem | C21-400-1400 | gb | 2
16 | 17-L.c | Tērauda radiators Purmo "Compact" komplektā ar montāžas stiprinājumiem, atgaisotāju, korķiem | C22-400-900 | gb | 1
17 | 17-L.c | Tērauda radiators Purmo "Compact" komplektā ar montāžas stiprinājumiem, atgaisotāju, korķiem | C22-500-1000 | gb | 1
18 | 17-L.c | Tērauda radiators Purmo "Compact" komplektā ar montāžas stiprinājumiem, atgaisotāju, korķiem | C22-900-2000 | gb | 2
19 | 17-L.c | Tērauda radiators Purmo "Ventil Compact" komplektā ar montāžas stiprinājumiem, atgaisotāju, korķiem | CV21-200-1100 | gb | 7
20 | 17-L.c | Tērauda radiators Purmo "Ventil Compact" komplektā ar montāžas stiprinājumiem, atgaisotāju, korķiem | CV21-200-1400 | gb | 6
21 | 17-L.c | Tērauda radiators Purmo "Ventil Compact" komplektā ar montāžas stiprinājumiem, atgaisotāju, korķiem | CV21-200-1600 | gb | 2
22 | 17-L.c | Alumīnija radiators komplektā ar montāžas stiprinājumiem, atgaisotāju, korķiem | BLIZT SUPER 500/100 4sekcijas | gb | 1
23 | 17-L.c | Radiatora vārsts | Dn15 | gb | 75
24 | 17-L.c | Radiatora termostatgalva | Dn15 | gb | 75
25 | 17-L.c | Noslēgvārsts | Dn15 | gb | 75
26 | 17-L.c | Radiatora vārsts | Dn20 | gb | 2
27 | 17-L.c | Radiatora termostatgalva | Dn20 | gb | 2
28 | 17-L.c | Noslēgvārsts | Dn20 | gb | 2
29 | 17-L.c | Alumīnija radiatora vārsts |  | gb | 1
30 | 17-L.c | Alumīnija radiatora termostatgalva |  | gb | 1
31 | 17-L.c | Alumīnija radiatora noslēgvārsts |  | gb | 1
32 | 17-L.c | Elektriskais radiators Thermor Emotion Digital komplektā ar termostatu | 500 W | kpl | 1
33 | 17-L.c | Elektriskais radiators Thermor Emotion Digital komplektā ar termostatu | 750 W | kpl | 1
34 | 17-L.c | Daudzslāņu kompozītcaurule PEX-c/AL/PE (taisna) | 16x2,0 | m | 310
35 | 17-L.c | Daudzslāņu kompozītcaurule PEX-c/AL/PE (taisna) | 20x2,25 | m | 380
36 | 17-L.c | Daudzslāņu kompozītcaurule PEX-c/AL/PE (taisna) | 25x2,5 | m | 100
37 | 17-L.c | Daudzslāņu kompozītcaurule PEX-c/AL/PE (taisna) | 32x3,0 | m | 100
38 | 17-L.c | Daudzslāņu kompozītcaurule PEX-c/AL/PE (taisna) | 40x4,0 | m | 80
39 | 17-L.c | Daudzslāņu kompozītcaurule PEX-c/AL/PE (taisna) | 50x4,5 | m | 70
40 | 17-L.c | Daudzslāņu kompozītcaurule PEX-c/AL/PE (taisna) | 63x6,0 | m | 115
41 | 17-L.c | Balansēšanas ventilis | STAD Dn10 Kvs=1,47 | kpl | 1
42 | 17-L.c | Balansēšanas ventilis | STAD Dn15 Kvs=2,52 | kpl | 4
43 | 17-L.c | Balansēšanas ventilis | STAD Dn20 Kvs=5,70 | kpl | 5
44 | 17-L.c | Balansēšanas ventilis | STAD Dn25 Kvs=8,70 | kpl | 1
45 | 17-L.c | Balansēšanas ventilis | STAD Dn32 Kvs=14.2 | kpl | 1
46 | 17-L.c | Lodveida ventilis | Dn15 | gb | 3
47 | 17-L.c | Lodveida ventilis | Dn20 | gb | 4
48 | 17-L.c | Lodveida ventilis | Dn25 | gb | 4
49 | 17-L.c | Lodveida ventilis | Dn32 | gb | 1
50 | 17-L.c | Lodveida ventilis | Dn40 | gb | 2
51 | 17-L.c | Lodveida ventilis | Dn50 | gb | 4
52 | 17-L.c | Polietilēna izolācija | 018-04 Climaflex Stabil | m | 325
53 | 17-L.c | Polietilēna izolācija | 022-04 Climaflex Stabil | m | 420
54 | 17-L.c | Polietilēna izolācija | 028-04 Climaflex Stabil | m | 175
55 | 17-L.c | Polietilēna izolācija | 035-04 Climaflex Stabil | m | 7
56 | 17-L.c | Polietilēna izolācija | 018-13 Climaflex | m | 7
57 | 17-L.c | Polietilēna izolācija | 022-13 Climaflex | m | 1
58 | 17-L.c | Polietilēna izolācija | 028-20 Climaflex | m | 35
59 | 17-L.c | Polietilēna izolācija | 035-20 Climaflex | m | 35
60 | 17-L.c | Polietilēna izolācija | 042-20 Climaflex | m | 80
61 | 17-L.c | Polietilēna izolācija | 054-20 Climaflex | m | 70
62 | 17-L.c | Polietilēna izolācija | 063-20 Climaflex | m | 105
63 | 17-L.c | Minerālvates izolācijas čaulas | 35x40mm | m | 60
64 | 17-L.c | Automātiskais atgaisotājs ar noslēgvārstu | Dn15 | kpl | 10
65 | 17-L.c | Daudzslāņu cauruļvadu veidgabali |  | kpl | 1
66 | 17-L.c | Daudzslāņu cauruļvadu montāžas komplekts |  | kpl | 1
67 | 17-L.c | Elektrokomutācijas kabeļu komplekts |  | kpl | 1
68 | 17-L.c | Izolācijas palīgmateriāli |  | kpl | 1
69 | 17-L.c | Marķēšanas materiāli |  | kpl | 1
70 | 17-L.c | Ugunsdrošās manžetes | atkarībā no montāžas veida | kpl | 1
71 | 17-L.c | Sistēmas hidrauliskā pārbaude, balansēšana un marķēšana |  | kpl | 1
17-L.c
| 17-L.c | Sildpaneļu siltumapgāde H2
1 | 17-L.c | Sildpanelis ZIP ar izolāciju un stiprinājumiem | ZIP 320*6000mm | kpl | 7
2 | 17-L.c | Sildpanelis ZIP ar izolāciju un stiprinājumiem | ZIP 320*6200mm | kpl | 5
3 | 17-L.c | Sildpanelis ZIP ar izolāciju un stiprinājumiem | ZIP 320*10000mm | kpl | 1
4 | 17-L.c | Sildpanelis ZIP ar izolāciju un stiprinājumiem | ZIP 320*20000mm | kpl | 3
5 | 17-L.c | Sildpanelis ZIP ar izolāciju un stiprinājumiem | ZIP 320*24000mm | kpl | 1
6 | 17-L.c | Sildpanelis ZIP2 ar izolāciju un stiprinājumiem | ZIP2 704*6000mm | kpl | 1
7 | 17-L.c | Sildpanelis ZIP2 ar izolāciju un stiprinājumiem | ZIP2 704*10000mm | kpl | 2
8 | 17-L.c | Sildpanelis ZIP2 ar izolāciju un stiprinājumiem | ZIP2 704*20000mm | kpl | 1
9 | 17-L.c | Plūsmas regulators | VSRK-25 | kpl | 21
10 | 17-L.c | Elastīgais asvienojums | PE 25/500mm | kpl | 42
11 | 17-L.c | Daudzslāņu kompozītcaurule PEX-c/AL/PE (taisna) | 16x2,0 | m | 180
12 | 17-L.c | Daudzslāņu kompozītcaurule PEX-c/AL/PE (taisna) | 20x2,25 | m | 50
13 | 17-L.c | Daudzslāņu kompozītcaurule PEX-c/AL/PE (taisna) | 25x2,5 | m | 310
14 | 17-L.c | Daudzslāņu kompozītcaurule PEX-c/AL/PE (taisna) | 32x3,0 | m | 52
15 | 17-L.c | Daudzslāņu kompozītcaurule PEX-c/AL/PE (taisna) | 40x4,0 | m | 16
16 | 17-L.c | Daudzslāņu kompozītcaurule PEX-c/AL/PE (taisna) | 50x4,5 | m | 165
17 | 17-L.c | Balansēšanas ventilis | STAD Dn15 Kvs=2,52 | kpl | 3
18 | 17-L.c | Balansēšanas ventilis | STAD Dn20 Kvs=5,70 | kpl | 2
19 | 17-L.c | Balansēšanas ventilis | STAD Dn25 Kvs=8,70 | kpl | 1
20 | 17-L.c | Lodveida ventilis | Dn15 | gb | 17
21 | 17-L.c | Lodveida ventilis | Dn20 | gb | 10
22 | 17-L.c | Lodveida ventilis | Dn25 | gb | 3
23 | 17-L.c | Lodveida ventilis | Dn32 | gb | 1
24 | 17-L.c | Lodveida ventilis | Dn40 | gb | 2
25 | 17-L.c | Polietilēna izolācija | 018-13 Climaflex | m | 190
26 | 17-L.c | Polietilēna izolācija | 022-13 Climaflex | m | 55
27 | 17-L.c | Polietilēna izolācija | 028-20 Climaflex | m | 320
28 | 17-L.c | Polietilēna izolācija | 035-20 Climaflex | m | 55
29 | 17-L.c | Polietilēna izolācija | 042-20 Climaflex | m | 17
30 | 17-L.c | Polietilēna izolācija | 054-20 Climaflex | m | 170
31 | 17-L.c | Automātiskais atgaisotājs ar noslēgvārstu | Dn15 | kpl | 14
32 | 17-L.c | Daudzslāņu cauruļvadu veidgabali un stiprinājumi |  | kpl | 1
33 | 17-L.c | Daudzslāņu cauruļvadu montāžas komplekts |  | kpl | 1
34 | 17-L.c | Izolācijas palīgmateriāli |  | kpl | 1
35 | 17-L.c | Marķēšanas materiāli |  | kpl | 1
36 | 17-L.c | Ugunsdrošās manžetes | atkarībā no montāžas veida | kpl | 1
37 | 17-L.c | Sistēmas hidrauliskā pārbaude, balansēšana un marķēšana |  | kpl | 1
Ventilācijas siltumapgāde H3
1 | 17-L.c | Elektroniskais cirkulācijas sūknis | ALPHA2 25-40 130 | gb | 1
2 | 17-L.c | Elektroniskais cirkulācijas sūknis | ALPHA2 25-60 130 | gb | 1
3 | 17-L.c | Elektroniskais cirkulācijas sūknis | ALPHA2 25-80 130 | gb | 1
4 | 17-L.c | Trīsgaitas vārsts ar motoru | Dn15 Kvs=2,5 | kpl | 1
5 | 17-L.c | Trīsgaitas vārsts ar motoru | Dn25 Kvs=10,0 | kpl | 2
6 | 17-L.c | Balansēšanas ventilis | STAD Dn15 Kvs=2,52 | kpl | 3
7 | 17-L.c | Balansēšanas ventilis | STAD Dn20 Kvs=5,70 | kpl | 1
8 | 17-L.c | Balansēšanas ventilis | STAD Dn40 Kvs=19,2 | kpl | 2
9 | 17-L.c | Lodveida ventilis | Dn32 | gb | 3
10 | 17-L.c | Lodveida ventilis | Dn40 | gb | 4
11 | 17-L.c | Lodveida ventilis | Dn50 | gb | 6
12 | 17-L.c | Lodveida ventilis | Dn65 | gb | 2
13 | 17-L.c | Lodveida ventilis (manometriem) | Dn15 | gb | 12
14 | 17-L.c | Vienvirziena vārsts | Dn15 | gb | 1
15 | 17-L.c | Vienvirziena vārsts | Dn25 | gb | 2
16 | 17-L.c | Vienvirziena vārsts | Dn32 | gb | 1
17 | 17-L.c | Vienvirziena vārsts | Dn50 | gb | 2
18 | 17-L.c | Sietiņa filtrs | Dn32 | gb | 1
19 | 17-L.c | Sietiņa filtrs | Dn50 | gb | 2
20 | 17-L.c | Daudzslāņu kompozītcaurule PEX-c/AL/PE (taisna) | 40x4,0 | m | 75
21 | 17-L.c | Daudzslāņu kompozītcaurule PEX-c/AL/PE (taisna) | 50x4,5 | m | 110
22 | 17-L.c | Daudzslāņu kompozītcaurule PEX-c/AL/PE (taisna) | 63x6,0 | m | 13
23 | 17-L.c | Daudzslāņu kompozītcaurule PEX-c/AL/PE (taisna) | 75x7,5 | m | 40
24 | 17-L.c | Tērauda caurule | Dn15 | m | 2
25 | 17-L.c | Tērauda caurule | Dn25 | m | 1
26 | 17-L.c | Tērauda caurule | Dn32 | m | 2
27 | 17-L.c | Tērauda caurule | Dn50 | m | 4
28 | 17-L.c | Manometrs ar krānu | 0-6bar | gb | 6
29 | 17-L.c | Bimetaliskais termometrs | 0-100°C | gb | 9
30 | 17-L.c | Automātiskais atgaisotājs ar noslēgvārstu | Dn15 | gb | 6
31 | 17-L.c | Iztukšošanas ventilis ar uzgali | Dn15 | gb | 6
32 | 17-L.c | Vara caurules | 12x1,0 | gb | 3
33 | 17-L.c | Etilēnglikola šķirdums 30% | 30% | l | 300
34 | 17-L.c | Polietilēna izolācija | 022-20 Climaflex | m | 2
35 | 17-L.c | Polietilēna izolācija | 035-20 Climaflex | m | 1
36 | 17-L.c | Polietilēna izolācija | 042-20 Climaflex | m | 85
37 | 17-L.c | Polietilēna izolācija | 054-20 Climaflex | m | 120
38 | 17-L.c | Polietilēna izolācija | 060-25 Climaflex | m | 20
39 | 17-L.c | Polietilēna izolācija | 076-25 Climaflex | m | 45
40 | 17-L.c | Daudzslāņu cauruļvadu veidgabali un stiprinājumi |  | kpl | 1
41 | 17-L.c | Daudzslāņu cauruļvadu montāžas komplekts |  | kpl | 1
42 | 17-L.c | Tērauda cauruļvadu veidgabali |  | kpl | 1
43 | 17-L.c | Tērauda cauruļvadu montāžas komplekts |  | kpl | 1
44 | 17-L.c | Elektrokomutācijas kabeļu komplekts |  | kpl | 1
45 | 17-L.c | Izolācijas palīgmateriāli |  | kpl | 1
46 | 17-L.c | Marķēšanas materiāli |  | kpl | 1
47 | 17-L.c | Ugunsdrošās manžetes | atkarībā no montāžas veida | kpl | 1
48 | 17-L.c | Sistēmas hidrauliskā pārbaude, balansēšana un marķēšana |  | kpl | 1
Kopā
Piezīmes:
Būvuzņēmējam jādod pilna apjoma tendera cenu piedāvājums, ieskaitot palīgdarbus un materiālus, kas nav uzrādīti apjomu sarakstā un projektā, bet ir nepieciešami projektētās ēkas būvniecībai un nodošanai ekspluatācijā.
#REF!
Sastādīja:
Arnis Gailītis
Sertifikāta Nr.20-5643
Pārbaudīja:
Andris Kokins
Sertifikāta Nr.10-0024

## 2,4
Darba apjomu saraksts Nr. |  |  |  | 2,4
Ventilācija
| Būves nosaukums: | Skolas ēka un Siguldas mācību korpuss
| Objekta nosaukums: | Skolas ēkas pārbūve un Siguldas mācību korpusa būvniecība (1. kārta- mācību korpuss)
| Objekta adrese: | Ata Kronvalda iela 7, Sigulda
| Pasūtījuma Nr. | 500/S/2017
Tāme sastādīta 2017.gada tirgus cenās, pamatojoties uz SIA „K Idea” tehniskā projekta rasējumiem un darbu apjomiem
Tāme sastādīta: 2017.gada 2. maijs
Nr.p.k. | Kods | Darba nosaukums |  | Mērvienība | Daudzums | Vienības izmaksas (euro) | Summa (euro)
| 0 | Ventilācija
Ventilācijas sistēmas -montāžas,palaišanas,pārbaudes darbi
PN-1
1 | 17-L.c | Gaisa apstrādes agregāts "PN-1"; Pieplūdes ventilators: L=15180m³/h; H=450Pa; Nosūces ventilators: L=11520m³/h; H=340Pa; gaisa filtri: pieplūdes klase F7, nosūces klase M5; Gaisa sildītājs; Gaisa dzesētājs; Rotora rekuperators; Elastīgie gaisa vadu savienojumi; noslēgvārsti; agregāta stiprinājuma rāmis; iekārtas automātika | Gold RX 40 | kompl. | 1
2 | 17-L.c | Gaisa vads no cinkotā skārda | Ø125 | t.m. | 7
2 | 17-L.c | Gaisa vads no cinkotā skārda | Ø160 | t.m. | 220
3 | 17-L.c | Gaisa vads no cinkotā skārda | Ø200 | t.m. | 165
3 | 17-L.c | Gaisa vads no cinkotā skārda | Ø250 | t.m. | 25
4 | 17-L.c | Gaisa vads no cinkotā skārda | 200x100 | t.m. | 1
4 | 17-L.c | Gaisa vads no cinkotā skārda | 300x150 | t.m. | 1
5 | 17-L.c | Gaisa vads no cinkotā skārda | 300x200 | t.m. | 170
5 | 17-L.c | Gaisa vads no cinkotā skārda | 300x250 | t.m. | 60
6 | 17-L.c | Gaisa vads no cinkotā skārda | 300x300 | t.m. | 5
6 | 17-L.c | Gaisa vads no cinkotā skārda | 400x150 | t.m. | 2
7 | 17-L.c | Gaisa vads no cinkotā skārda | 400x200 | t.m. | 75
7 | 17-L.c | Gaisa vads no cinkotā skārda | 400x250 | t.m. | 9
8 | 17-L.c | Gaisa vads no cinkotā skārda | 400x300 | t.m. | 4
8 | 17-L.c | Gaisa vads no cinkotā skārda | 500x200 | t.m. | 18
9 | 17-L.c | Gaisa vads no cinkotā skārda | 500x300 | t.m. | 10
9 | 17-L.c | Gaisa vads no cinkotā skārda | 500x400 | t.m. | 5
10 | 17-L.c | Gaisa vads no cinkotā skārda | 600x250 | t.m. | 60
10 | 17-L.c | Gaisa vads no cinkotā skārda | 600x300 | t.m. | 1
11 | 17-L.c | Gaisa vads no cinkotā skārda | 700x600 | t.m. | 5
11 | 17-L.c | Gaisa vads no cinkotā skārda | 800x300 | t.m. | 4
12 | 17-L.c | Gaisa vads no cinkotā skārda | 800x400 | t.m. | 4
12 | 17-L.c | Gaisa vads no cinkotā skārda | 1000x200 | t.m. | 1
13 | 17-L.c | Gaisa vads no cinkotā skārda | 1000x300 | t.m. | 1
13 | 17-L.c | Gaisa vads no cinkotā skārda | 1000x600 | t.m. | 5
14 | 17-L.c | Gaisa vads no cinkotā skārda | 1200x500 | t.m. | 20
14 | 17-L.c | Gaisa vads no cinkotā skārda | 1200x600 | t.m. | 4
15 | 17-L.c | Gaisa vads no cinkotā skārda | 1400x500 | t.m. | 13
15 | 17-L.c | Gaisa vads no cinkotā skārda | 1400x600 | t.m. | 27
16 | 17-L.c | Gaisa vads no cinkotā skārda | 1400x800 | t.m. | 3
16 | 17-L.c | Gaisa vads no cinkotā skārda | 1400x1400 | t.m. | 1
17 | 17-L.c | Gaisa vads no cinkotā skārda | 1600x500 | t.m. | 2
17 | 17-L.c | Gaisa vads no cinkotā skārda | 1600x800 | t.m. | 4
18 | 17-L.c | Gaisa sadalītājs (pieplūde) | EAGLE C 160-600+ALSc 125-160 | gab. | 47
18 | 17-L.c | Gaisa sadalītājs (pieplūde) | EAGLE C 200-600+ALSc 160-200 | gab. | 6
19 | 17-L.c | Gaisa sadalītājs (pieplūde) | EAGLE W 400-200+ALVd 400-200-160 | gab. | 1
19 | 17-L.c | Gaisa sadalītājs (pieplūde) | EAGLE W 400-200+ALVd 400-200-160 | gab. | 2
20 | 17-L.c | Gaisa sadalītājs (pieplūde) | EAGLE W 550-250+ALVd 550-250-200 | gab. | 8
20 | 17-L.c | Gaisa sadalītājs (pieplūde) | SV-2-1000-200 | gab. | 2
21 |  | Gaisa sadalītājs (pieplūde) | SV-2-1000-300 | gab. | 1
21 | 17-L.c | Gaisa sadalītājs (pieplūde) | TST-125 | gab. | 2
22 | 17-L.c | Gaisa sadalītājs (pieplūde) | TST-160 | gab. | 8
22 | 17-L.c | Gaisa sadalītājs (pieplūde) | Reste 300x150 | gab. | 2
23 | 17-L.c | Gaisa sadalītājs (nosūce) | SV-1-200-100 | gab. | 1
23 | 17-L.c | Gaisa sadalītājs (nosūce) | SV-1-500-200 | gab. | 8
24 | 17-L.c | Gaisa sadalītājs (nosūce) | PELICAN CE 200-600+ALSc 160-200 | gab. | 8
24 | 17-L.c | Gaisa sadalītājs (nosūce) | PELICAN CE 250-600+ALSc 200-250 | gab. | 9
25 | 17-L.c | Gaisa sadalītājs (nosūce) | NOVA-L-300x150 | gab. | 1
25 | 17-L.c | Gaisa sadalītājs (nosūce) | NOVA-L-400x150 | gab. | 8
26 | 17-L.c | Gaisa ieņemšanas reste | USS/I-1400-1400 | gab. | 1
26 | 17-L.c | Gaisa izmešanas reste | USS/I-1400-800 | gab. | 1
27 | 17-L.c | Gaisa pārplūdes restes durvīs | TVC/OF-200-100 | gab. | 1
27 | 17-L.c | Gaisa pārplūdes restes durvīs | TVC/OF-300-150 | gab. | 2
28 | 17-L.c | Gaisa pārplūdes restes durvīs | TVC/OF-400-200 | gab. | 1
28 | 17-L.c | Droseļvārsts | PTS/B-125 | gab. | 3
29 | 17-L.c | Droseļvārsts | PTS/B-160 | gab. | 13
29 |  | Droseļvārsts | PTS/B-200 | gab. | 22
30 | 17-L.c | Droseļvārsts | PTS/B-250 | gab. | 3
30 | 17-L.c | Droseļvārsts | UTK/R-300x200 | gab. | 26
31 | 17-L.c | Droseļvārsts | UTK/R-300x250 | gab. | 2
31 | 17-L.c | Droseļvārsts | UTK/R-300x300 | gab. | 1
32 | 17-L.c | Droseļvārsts | UTK/R-400x150 | gab. | 5
32 | 17-L.c | Droseļvārsts | UTK/R-400x200 | gab. | 4
33 | 17-L.c | Droseļvārsts | UTK/R-400x250 | gab. | 1
33 | 17-L.c | Droseļvārsts | UTK/R-500x200 | gab. | 1
34 | 17-L.c | Droseļvārsts | UTK/R-600x250 | gab. | 2
34 | 17-L.c | Droseļvārsts | UTK/R-700x600 | gab. | 1
35 | 17-L.c | Droseļvārsts | UTK/R-1000x600 | gab. | 1
35 | 17-L.c | Mainīgas plūsmas vārsts ar piedziņu un sensoriem | REACTa 400-200 | gab. | 6
36 | 17-L.c | Mainīgas plūsmas vārsts ar piedziņu un sensoriem | REACTa 400-300 | gab. | 2
36 | 17-L.c | Mainīgas plūsmas vārsts ar piedziņu un sensoriem | REACTa 500-200 | gab. | 4
37 | 17-L.c | Mainīgas plūsmas vārsts ar piedziņu un sensoriem | REACTa 500-300 | gab. | 2
37 | 17-L.c | Ugunsdrošais vārts EI-60 ar piedziņu | FD-125 | gab. | 1
38 | 17-L.c | Ugunsdrošais vārts EI-60 ar piedziņu | FD-160 | gab. | 3
38 | 17-L.c | Ugunsdrošais vārts EI-60 ar piedziņu | FD-200 | gab. | 1
39 | 17-L.c | Ugunsdrošais vārts EI-60 ar piedziņu | FD-250 | gab. | 1
39 | 17-L.c | Ugunsdrošais vārts EI-60 ar piedziņu | FD-200x100 | gab. | 1
40 | 17-L.c | Ugunsdrošais vārts EI-60 ar piedziņu | FD-300x200 | gab. | 8
40 | 17-L.c | Ugunsdrošais vārts EI-60 ar piedziņu | FD-300x300 | gab. | 3
41 | 17-L.c | Ugunsdrošais vārts EI-60 ar piedziņu | FD-400x200 | gab. | 5
41 | 17-L.c | Ugunsdrošais vārts EI-60 ar piedziņu | FD-500x200 | gab. | 2
42 | 17-L.c | Ugunsdrošais vārts EI-60 ar piedziņu | FD-500x300 | gab. | 1
42 | 17-L.c | Ugunsdrošais vārts EI-60 ar piedziņu | FD-600x300 | gab. | 1
43 | 17-L.c | Ugunsdrošais vārts EI-60 ar piedziņu | FD-800x300 | gab. | 2
43 | 17-L.c | Ugunsdrošais vārts EI-60 ar piedziņu | FD-1200x500 | gab. | 2
44 | 17-L.c | Ugunsdrošais vārts EI-60 ar piedziņu | FD-1400x500 | gab. | 4
44 | 17-L.c | Ugunsdrošais vārts EI-60 ar piedziņu | FD-1400x600 | gab. | 3
45 | 17-L.c | Troksņu slāpētājs | CADENZA 1400-800-1250 | gab. | 1
45 | 17-L.c | Troksņu slāpētājs | CADENZA 1600-800-2450 | gab. | 2
46 | 17-L.c | Tīrīšanas lūkas |  | gab. | 127
46 | 17-L.c | Minerālvates siltumizolācija "Isover" CLIMCOVER CR1 ALU2 | 20mm | m² | 240
47 | 17-L.c | Minerālvates siltumizolācija "Isover" CLIMCOVER CR1 ALU2 | 30mm | m² | 330
47 |  | Minerālvates siltumizolācija "Isover" CLIMCOVER CR2 ALU2 | 50mm | m² | 85
48 | 17-L.c | Minerālvates siltumizolācija "Isover" CLIMCOVER CR2 ALU2 | 100mm | m² | 450
48 | 17-L.c | Elektroinstalācijas komplekts |  | kompl. | 1
49 | 17-L.c | Gaisa vadu veidgabali un stiprinājumi |  | kompl. | 1
49 | 17-L.c | Sistēmas balansēšana un marķēšana |  | kompl. | 1
50 | 17-L.c | Izolācijas komplekts, montāžas komplekts, palīgmateriāli |  | kompl. | 1
PN-2
1 | 17-L.c | Gaisa apstrādes agregāts "PN-2"; Pieplūdes ventilators: L=3720m³/h; H=270Pa; Nosūces ventilators: L=3720m³/h; H=260Pa; gaisa filtri: pieplūdes klase F7, nosūces klase M5; Gaisa sildītājs; Gaisa dzesētājs; Plākšņu rekuperators; Elastīgie gaisa vadu savienojumi; noslēgvārsti; agregāta stiprinājuma rāmis; iekārtas automātika | Gold PX 11 | kompl. | 1
2 | 17-L.c | Gaisa vads no cinkotā skārda | Ø200 | t.m. | 5
3 | 17-L.c | Gaisa vads no cinkotā skārda | Ø250 | t.m. | 22
4 | 17-L.c | Gaisa vads no cinkotā skārda | Ø315 | t.m. | 50
5 | 17-L.c | Gaisa vads no cinkotā skārda | Ø500 | t.m. | 28
6 | 17-L.c | Gaisa vads no cinkotā skārda | 300x250 | t.m. | 2
7 | 17-L.c | Gaisa vads no cinkotā skārda | 400x250 | t.m. | 2
8 | 17-L.c | Gaisa vads no cinkotā skārda | 500x250 | t.m. | 2
9 | 17-L.c | Gaisa vads no cinkotā skārda | 500x300 | t.m. | 2
10 | 17-L.c | Gaisa vads no cinkotā skārda | 600x300 | t.m. | 51
11 | 17-L.c | Gaisa vads no cinkotā skārda | 600x400 | t.m. | 2
12 | 17-L.c | Gaisa vads no cinkotā skārda | 700x700 | t.m. | 1
13 | 17-L.c | Gaisa vads no cinkotā skārda | 800x300 | t.m. | 1
14 | 17-L.c | Gaisa vads no cinkotā skārda | 800x500 | t.m. | 2
15 | 17-L.c | Gaisa vads no cinkotā skārda | 1000x400 | t.m. | 1
16 | 17-L.c | Gaisa vads no cinkotā skārda | 1200x500 | t.m. | 1
17 | 17-L.c | Gaisa sadalītājs (pieplūde) | EAGLE C 250-600+ALSc 200-250 | gab. | 4
18 | 17-L.c | Gaisa sadalītājs (pieplūde) | SWANa 4-1158+SWAN T 4-250 | gab. | 8
19 | 17-L.c | Gaisa sadalītājs (nosūce) | SWANa 3-1158+SWAN T 3-250 | gab. | 8
20 | 17-L.c | Gaisa sadalītājs (nosūce) | SV-1-600-300 | gab. | 1
21 | 17-L.c | Gaisa sadalītājs (nosūce) | SV-1-800-300 | gab. | 6
22 | 17-L.c | Gaisa ieņemšanas reste | USS/I-500-1200 | gab. | 1
23 | 17-L.c | Gaisa izmešanas reste | USS/I-700-700 | gab. | 1
24 | 17-L.c | Droseļvārsts | PTS/B-250 | gab. | 16
25 | 17-L.c | Droseļvārsts | PTS/B-315 | gab. | 2
26 | 17-L.c | Droseļvārsts ar piedziņu | UTK/C-300-300-315 + el. piedziņa | gab. | 1
27 | 17-L.c | Droseļvārsts ar piedziņu | UTK/R-600x300 + el. Piedziņa | gab. | 1
28 | 17-L.c | Ugunsdrošais vārts EI-60 ar piedziņu | FD-315 | kompl. | 6
29 | 17-L.c | Ugunsdrošais vārts EI-60 ar piedziņu | FD-500 | kompl. | 3
30 | 17-L.c | Ugunsdrošais vārts EI-60 ar piedziņu | FD-600x300 | kompl. | 6
31 | 17-L.c | Troksņu slāpētājs | CADENZA 600-400-1250 | gab. | 2
32 | 17-L.c | Troksņu slāpētājs | CADENZA 700-700-1250 | gab. | 1
33 | 17-L.c | Troksņu slāpētājs | CADENZA 800-500-1250 | gab. | 1
34 | 17-L.c | Troksņu slāpētājs | SLCU 315 1200 100 | gab. | 2
35 | 17-L.c | Tīrīšanas lūkas |  | gab. | 28
36 | 17-L.c | Minerālvates siltumizolācija "Isover" CLIMCOVER CR1 ALU2 | 20mm | m² | 60
37 | 17-L.c | Minerālvates siltumizolācija "Isover" CLIMCOVER CR1 ALU2 | 30mm | m² | 80
38 | 17-L.c | Minerālvates siltumizolācija "Isover" CLIMCOVER CR2 ALU2 | 100mm | m² | 90
39 | 17-L.c | Elektroinstalācijas komplekts |  | kompl. | 1
40 | 17-L.c | Gaisa vadu veidgabali un stiprinājumi |  | kompl. | 1
41 | 17-L.c | Sistēmas balansēšana un marķēšana |  | kompl. | 1
42 | 17-L.c | Izolācijas komplekts, montāžas komplekts, palīgmateriāli |  | kompl. | 1
PN-3
1 | 17-L.c | Gaisa apstrādes agregāts "PN-3"; Pieplūdes ventilators: L=7740m³/h; H=230Pa; Nosūces ventilators: L=7740m³/h; H=180Pa; gaisa filtri: pieplūdes klase F7, nosūces klase M5; Gaisa sildītājs; Gaisa dzesētājs; Rotora rekuperators; Elastīgie gaisa vadu savienojumi; noslēgvārsti; agregāta stiprinājuma rāmis; iekārtas automātika | Gold RX 25 | kompl. | 1
2 | 17-L.c | Gaisa vads no cinkotā skārda | Ø250 | t.m. | 9
3 | 17-L.c | Gaisa vads no cinkotā skārda | Ø315 | t.m. | 9
4 | 17-L.c | Gaisa vads no cinkotā skārda | Ø400 | t.m. | 15
5 | 17-L.c | Gaisa vads no cinkotā skārda | Ø500 | t.m. | 14
6 | 17-L.c | Gaisa vads no cinkotā skārda | 800x800 | t.m. | 1
7 | 17-L.c | Gaisa vads no cinkotā skārda | 1200x500 | t.m. | 30
8 | 17-L.c | Gaisa vads no cinkotā skārda | 1200x600 | t.m. | 2
9 | 17-L.c | Gaisa vads no cinkotā skārda | 1200x800 | t.m. | 1
10 | 17-L.c | Gaisa vads no cinkotā skārda | 1400x500 | t.m. | 1
11 | 17-L.c | Gaisa vads no cinkotā skārda | 1400x600 | t.m. | 4
12 | 17-L.c | Gaisa sadalītājs (pieplūde) | SWAN 4-1200+SWAN T 4-250 | gab. | 18
13 | 17-L.c | Gaisa sadalītājs (nosūce) | SV-1-1200-500 | gab. | 2
14 | 17-L.c | Gaisa izmešanas jumtiņš | LHR 800 800 | gab. | 1
15 | 17-L.c | Gaisa ieņemšanas reste | USS/I-1200-800 | gab. | 1
16 | 17-L.c | Droseļvārsts | PTS/B-400 | gab. | 6
17 | 17-L.c | Droseļvārsts | PTS/B-500 | gab. | 2
18 | 17-L.c | Droseļvārsts | UTK/R-1200x500 | gab. | 2
19 | 17-L.c | Troksņu slāpētājs | CADENZA 1200-500-2450 | gab. | 2
20 | 17-L.c | Tīrīšanas lūkas |  | gab. | 4
21 | 17-L.c | Minerālvates siltumizolācija "Isover" CLIMCOVER CR1 ALU2 | 30mm | m² | 80
22 | 17-L.c | Minerālvates siltumizolācija "Isover" CLIMCOVER CR2 ALU2 | 100mm | m² | 130
23 | 17-L.c | Cinkota skārda apšuvums | 0,5mm | m² | 80
24 | 17-L.c | Elektroinstalācijas komplekts |  | kompl. | 1
25 | 17-L.c | Gaisa vadu veidgabali un stiprinājumi |  | kompl. | 1
26 | 17-L.c | Sistēmas balansēšana un marķēšana |  | kompl. | 1
27 | 17-L.c | Izolācijas komplekts, montāžas komplekts, palīgmateriāli |  | kompl. | 1
N-1
1 | 17-L.c | Jumta ventilators DVC 225-P komplektā ar VKS pretvārstu; ātruma regulatoru; jumta kārbu un ASK pāreju | DVC 225-P | kompl. | 1
2 | 17-L.c | Gaisa vads no cinkotā skārda | Ø125 | t.m. | 5
3 | 17-L.c | Gaisa vads no cinkotā skārda | Ø160 | t.m. | 5
4 | 17-L.c | Gaisa vads no cinkotā skārda | Ø200 | t.m. | 22
5 | 17-L.c | Gaisa vads no cinkotā skārda | Ø250 | t.m. | 23
6 | 17-L.c | Gaisa vads no cinkotā skārda | 200x100 | t.m. | 1
7 | 17-L.c | Droseļvārsts | PTS/B-125 | gab. | 2
8 | 17-L.c | Droseļvārsts | PTS/B-160 | gab. | 4
9 | 17-L.c | Droseļvārsts | PTS/B-200 | gab. | 2
10 | 17-L.c | Gaisa sadalītājs (nosūce) | KSO-125 | gab. | 5
11 | 17-L.c | Gaisa sadalītājs (nosūce) | NOVA-L-200x100 | gab. | 1
12 | 17-L.c | Gaisa sadalītājs (nosūce) | NOVA-L+R1-200x100 | gab. | 1
13 | 17-L.c | Gaisa pārplūdes restes durvīs | TVC/OF-200-100 | gab. | 1
14 | 17-L.c | Gaisa pārplūdes restes durvīs | TVC/OF-300-150 | gab. | 3
15 | 17-L.c | Gaisa pārplūdes restes durvīs | TVC/OF-400-200 | gab. | 2
16 | 17-L.c | Tīrīšanas lūkas |  | gab. | 8
17 | 17-L.c | Ugunsdrošais vārts EI-60 ar piedziņu | FD-200 | kompl. | 3
18 | 17-L.c | Ugunsdrošais vārts EI-60 ar piedziņu | FD-250 | kompl. | 2
19 | 17-L.c | Troksņu slāpētājs | SLCU 250 900 50 | gab. | 1
20 | 17-L.c | Elektroinstalācijas komplekts |  | kompl. | 1
21 | 17-L.c | Gaisa vadu veidgabali un stiprinājumi |  | kompl. | 1
22 | 17-L.c | Sistēmas balansēšana un marķēšana |  | kompl. | 1
23 | 17-L.c | Montāžas komplekts, palīgmateriāli |  | kompl. | 1
N-2
1 | 17-L.c | Jumta ventilators DVCI 400-S komplektā ar VKS pretvārstu; ātruma regulatoru; SSD jumta kārbu un ASK pāreju | DVCI 400-S | kompl. | 1
2 | 17-L.c | Gaisa vads no cinkotā skārda | Ø125 | t.m. | 17
3 | 17-L.c | Gaisa vads no cinkotā skārda | Ø160 | t.m. | 17
4 | 17-L.c | Gaisa vads no cinkotā skārda | Ø200 | t.m. | 12
5 | 17-L.c | Gaisa vads no cinkotā skārda | 400x200 | t.m. | 35
6 | 17-L.c | Gaisa vads no cinkotā skārda | 500x500 | t.m. | 1
7 | 17-L.c | Gaisa vads no cinkotā skārda | 900x250 | t.m. | 1
8 | 17-L.c | Droseļvārsts | PTS/B-125 | gab. | 27
9 | 17-L.c | Droseļvārsts | PTS/B-160 | gab. | 4
10 | 17-L.c | Droseļvārsts | PTS/B-200 | gab. | 2
11 | 17-L.c | Droseļvārsts | UTK/R-400x200 | gab. | 3
12 | 17-L.c | Gaisa sadalītājs (nosūce) | KSO-125 | gab. | 27
13 | 17-L.c | Gaisa sadalītājs (nosūce) | KSO-160 | gab. | 3
14 | 17-L.c | Gaisa pārplūdes restes durvīs | TVC/OF-300-150 | gab. | 3
15 | 17-L.c | Gaisa pārplūdes restes durvīs | TVC/OF-300-200 | gab. | 3
16 | 17-L.c | Gaisa pārplūdes restes durvīs | TVC/OF-400-300 | gab. | 3
17 | 17-L.c | Gaisa pārplūdes restes durvīs | TVC/OF-600-300 | gab. | 3
18 | 17-L.c | Tīrīšanas lūkas |  | gab. | 23
19 | 17-L.c | Ugunsdrošais vārts EI-60 ar piedziņu | FD-400x200 | kompl. | 4
20 | 17-L.c | Elektroinstalācijas komplekts |  | kompl. | 1
21 | 17-L.c | Gaisa vadu veidgabali un stiprinājumi |  | kompl. | 1
22 | 17-L.c | Sistēmas balansēšana un marķēšana |  | kompl. | 1
23 | 17-L.c | Montāžas komplekts, palīgmateriāli |  | kompl. | 1
N-3
1 | 17-L.c | Jumta ventilators DVP 200D2-4 komplektā ar VKS pretvārstu; ātruma regulatoru; un jumta kārbu | DVP 200D2-4 | kompl. | 1
2 | 17-L.c | Ķīmiski izturīgs gaisa vads | Ø200 | t.m. | 3
3 | 17-L.c | Elektroinstalācijas komplekts |  | kompl. | 1
4 | 17-L.c | Gaisa vadu veidgabali un stiprinājumi |  | kompl. | 1
5 | 17-L.c | Sistēmas marķēšana |  | kompl. | 1
6 | 17-L.c | Montāžas komplekts, palīgmateriāli |  | kompl. | 1
N-4
1 | 17-L.c | Jumta ventilators DVP 200D2-4 komplektā ar VKS pretvārstu; ātruma regulatoru; un jumta kārbu | DVP 200D2-4 | kompl. | 1
2 | 17-L.c | Ķīmiski izturīgs gaisa vads | Ø200 | t.m. | 3
3 | 17-L.c | Elektroinstalācijas komplekts |  | kompl. | 1
4 | 17-L.c | Gaisa vadu veidgabali un stiprinājumi |  | kompl. | 1
5 | 17-L.c | Sistēmas marķēšana |  | kompl. | 1
6 | 17-L.c | Montāžas komplekts, palīgmateriāli |  | kompl. | 1
N-5
1 | 17-L.c | Centrberzes ventilators KBR 280 DV komplektā ar elastīgo savienojumu; ātruma regulatoru un stiprinājumiem | KBR 280 DV | kompl. | 1
2 | 17-L.c | Gaisa vads no tērauda s=1,2mm | Ø200 | t.m. | 41
3 | 17-L.c | Gaisa vads no tērauda s=1,2mm | Ø250 | t.m. | 2
4 | 17-L.c | Gaisa izmešanas jumtiņš | VHL 250 315 | gab. | 1
5 | 17-L.c | Ugunsdrošais vārts EI-60 ar piedziņu ( ar paaustinātu temp.) | Ø200 | kompl. | 2
6 | 17-L.c | Tīrīšanas lūkas |  | gab. | 4
7 | 17-L.c | Elektroinstalācijas komplekts |  | kompl. | 1
8 | 17-L.c | Gaisa vadu veidgabali un stiprinājumi |  | kompl. | 1
9 | 17-L.c | Sistēmas marķēšana |  | kompl. | 1
10 | 17-L.c | Montāžas komplekts, palīgmateriāli |  | kompl. | 1
N-6
1 | 17-L.c | Centrberzes ventilators KBR 315 D2 IE2 komplektā ar elastīgo savienojumu; ātruma regulatoru un stiprinājumiem | KBR 315 D2 IE2 | kompl. | 1
2 | 17-L.c | Gaisa vads no tērauda s=1,2mm | Ø315 | t.m. | 35
3 | 17-L.c | Gaisa vads no tērauda s=1,2mm | Ø500 | t.m. | 2
4 | 17-L.c | Gaisa izmešanas jumtiņš | VHL 500 630 | gab. | 1
5 | 17-L.c | Ugunsdrošais vārts EI-60 ar piedziņu ( 95°tC) | Ø315 | kompl. | 2
6 | 17-L.c | Tīrīšanas lūkas |  | gab. | 3
7 | 17-L.c | Elektroinstalācijas komplekts |  | kompl. | 1
8 | 17-L.c | Gaisa vadu veidgabali un stiprinājumi |  | kompl. | 1
9 | 17-L.c | Sistēmas marķēšana |  | kompl. | 1
10 | 17-L.c | Montāžas komplekts, palīgmateriāli |  | kompl. | 1
Kopā
Piezīmes:
Būvuzņēmējam jādod pilna apjoma tendera cenu piedāvājums, ieskaitot palīgdarbus un materiālus, kas nav uzrādīti apjomu sarakstā un projektā, bet ir nepieciešami projektētās ēkas būvniecībai un nodošanai ekspluatācijā.
#REF!
Sastādīja:
Arnis Gailītis
Sertifikāta Nr.20-5643
Pārbaudīja:
Andris Kokins
Sertifikāta Nr.10-0024

## 2,5
Darba apjomu saraksts Nr. |  |  |  | 2,5
Siltuma mezgls
| Būves nosaukums: | Skolas ēka un Siguldas mācību korpuss
| Objekta nosaukums: | Skolas ēkas pārbūve un Siguldas mācību korpusa būvniecība (1. kārta- mācību korpuss)
| Objekta adrese: | Ata Kronvalda iela 7, Sigulda
| Pasūtījuma Nr. | 500/S/2017
Tāme sastādīta 2017.gada tirgus cenās, pamatojoties uz SIA „K Idea” tehniskā projekta rasējumiem un darbu apjomiem
Tāme sastādīta: 2017.gada 2. maijs
Nr.p.k. | Kods | Darba nosaukums |  | Mērvienība | Daudzums | Vienības izmaksas (euro) | Summa (euro)
| 0 | Siltuma mezgls
Siltummezgls -montāžas,palaišanas,pārbaudes darbi
1 | 17-L.c | Karstā ūdens tvertne komplektā ar sensoriem | 800l | kompl. | 1
2 | 17-L.c | Spiediena regulators | AVP 50, Dn 50 Kvs 25.0 m3/h | gab. | 1
3 | 17-L.c | Siltumskaitītājs komplektā ar sensoriem un sensoru ligzdu | Siltuma skaitītājs Multical 602 ar plūsmas mērītāju Ultraflow, Qnom. 10.0 m3/h Dn 40 | kompl. | 1
4 | 17-L.c | Karstā ūdens plākšņu siltummainis komplektā ar siltumizolāciju | Qs=120.0kW, XB 12 L-1-60 | gab. | 1
5 | 17-L.c | Apkures plākšņu siltummainis komplektā ar siltumizolāciju | Qs=203.8 kW, XB 61 M-1-50 | gab. | 1
6 | 17-L.c | Ventilācijas siltumapgādes plākšņu siltummainis komplektā ar siltumizolāciju | Qs=151.9 kW, XB 59 M-1-50 | gab. | 1
7 | 17-L.c | Procesors (k.ūd.) | ECL 310 (A217) | gab. | 1
8 | 17-L.c | Procesors (apkure un ventilācijas siltumapgāde) | ECL 310 (A390) | gab. | 1
9 | 17-L.c | Procesors (apkure) | ECL 210 (A260) | gab. | 1
10 | 17-L.c | Procesors (apkure) | ECL 210 (A260) | gab. | 1
11 | 17-L.c | Regulēšanas vārsts (k.ūd.) | VRG 2, Dn32 | gab. | 1
12 | 17-L.c | Izpildmehānisms (k.ūd.) | AMV 35 | gab. | 1
13 | 17-L.c | Regulēšanas vārsts (apkure) | VRG 2, Dn 32 | gab. | 1
14 | 17-L.c | Izpildmehānisms (apkure) | AMV 435 | gab. | 1
15 | 17-L.c | Regulēšanas vārsts (vent. siltumapgāde) | VRG 2, Dn 32 | gab. | 1
16 | 17-L.c | Izpildmehānisms (vent. siltumapgāde) | AMV 435 | gab. | 1
17 | 17-L.c | Ārgaisa temperatūras sensors | ESMT 1 | gab. | 2
18 | 17-L.c | Ūdens temperatūras sensors (virsmas) | ESM 11 | gab. | 2
19 | 17-L.c | Ūdens temperatūras sensors | ESMU | gab. | 1
20 | 17-L.c | Karstā ūdens cirkulācijas sūknis |  | gab. | 1
21 | 17-L.c | Apkures cirkulācijas sūknis | MAGNA 3 32-120 F | gab. | 1
22 | 17-L.c | Apkures cirkulācijas sūknis | MAGNA 3 25-60 | gab. | 1
23 | 17-L.c | Apkures cirkulācijas sūknis | MAGNA 3 25-100 | gab. | 1
24 | 17-L.c | Apkures cirkulācijas sūknis | ALPHA 2 25-60 130 | gab. | 1
25 | 17-L.c | Vent. siltumapgādes cirkulācijas sūknis | MAGNA 3 32-120 F | gab. | 1
26 | 17-L.c | Rokas sūknis |  | gab. | 1
27 | 17-L.c | Trīsgaitas vārsts ar el. piedziņu | Dn15; Kvs=1.6 | gab. | 1
28 | 17-L.c | Trīsgaitas vārsts ar el. piedziņu | Dn25; Kvs=10.0 | gab. | 2
29 | 17-L.c | Trīsgaitas vārsts ar el. piedziņu | Dn32; Kvs=16.0 | gab. | 1
30 | 17-L.c | Etilenglikols 30% | Etilenglikos 30% | Litri | 50
31 | 17-L.c | Tvertne glikolam | 50L | gab. | 1
32 | 17-L.c | Drošības vārsts | 6 bar | gab. | 2
33 | 17-L.c | Drošības vārsts | 10 bar | gab. | 1
34 | 17-L.c | Piebarošanas ūdens skaitītājs | 0…90°C 1,5 m3/h | gab. | 1
35 | 17-L.c | Hidrofors k.ūd. sistēmai | V=60 L | gab. | 1
36 | 17-L.c | Izplešanās tvertne apkures sistēmai | V=200 L | gab. | 1
37 | 17-L.c | Izplešanās tvertne vent.siltumapgādes sistēmai | V=140 L | gab. | 1
38 | 17-L.c | Lodveida ventilis metināmais | Dn 50 Pn 16 | gab. | 6
39 | 17-L.c | Lodveida ventilis metināmais "NAVAL" | Dn 80 Pn 16 | gab. | 2
40 | 17-L.c | Lodveida ventilis | Dn 15 | gab. | 2
41 | 17-L.c | Lodveida ventilis | Dn 20 | gab. | 8
42 | 17-L.c | Lodveida ventilis | Dn 32 | gab. | 4
43 | 17-L.c | Lodveida ventilis | Dn 40 | gab. | 14
44 | 17-L.c | Lodveida ventilis | Dn 50 | gab. | 4
45 | 17-L.c | Lodveida ventilis | Dn 65 | gab. | 4
46 | 17-L.c | Lodveida ventilis (manometriem) | Dn 15 | gab. | 25
47 | 17-L.c | Vienvirziena vārsts | Dn 15 | gab. | 2
48 | 17-L.c | Vienvirziena vārsts | Dn 20 | gab. | 2
49 | 17-L.c | Vienvirziena vārsts | Dn 25 | gab. | 2
50 | 17-L.c | Vienvirziena vārsts | Dn 32 | gab. | 2
51 | 17-L.c | Vienvirziena vārsts | Dn 40 | gab. | 3
52 | 17-L.c | Vienvirziena vārsts | Dn 50 | gab. | 1
53 | 17-L.c | Kapes ventilis | Dn 20 | gab. | 3
54 | 17-L.c | Vītņu sietiņfiltrs | Dn 15 | gab. | 1
55 | 17-L.c | Vītņu sietiņfiltrs | Dn 20 | gab. | 1
56 | 17-L.c | Vītņu sietiņfiltrs | Dn 32 | gab. | 1
57 | 17-L.c | Vītņu sietiņfiltrs | Dn 40 | gab. | 2
58 | 17-L.c | Vītņu sietiņfiltrs | Dn 50 | gab. | 1
59 | 17-L.c | Atloku sietiņfiltrs | Dn 65 | gab. | 2
60 | 17-L.c | Atloku sietiņfiltrs | Dn 80 | gab. | 1
61 | 17-L.c | Manometrs ar krānu | 0-10 bar | gab. | 15
62 | 17-L.c | Manometrs | 0-16 bar | gab. | 3
63 | 17-L.c | Tehniskais termometrs | 0-100°C | gab. | 15
64 | 17-L.c | Tehniskais termometrs | 0-120°C | gab. | 2
65 | 17-L.c | Spiediena relejs | KP 35 | gab. | 1
66 | 17-L.c | Iztukšošanas ventilis ar uzgali | Dn 20 | gab. | 8
67 | 17-L.c | Automātiskais atgaisotājs ar noslēgvārstu | Pn16 | gab. | 5
68 | 17-L.c | Elektrometināta tērauda caurule | Dn 15 | t.m. | 20
69 | 17-L.c | Elektrometināta tērauda caurule | Dn 20 | t.m. | 35
70 | 17-L.c | Elektrometināta tērauda caurule | Dn 25 | t.m. | 2
71 | 17-L.c | Elektrometināta tērauda caurule | Dn 32 | t.m. | 1
72 | 17-L.c | Elektrometināta tērauda caurule | Dn 50 | t.m. | 12
73 | 17-L.c | Elektrometināta tērauda caurule | Dn 65 | t.m. | 25
74 | 17-L.c | Elektrometināta tērauda caurule | Dn 80 | t.m. | 20
75 | 17-L.c | Daudzslāņu cauruļvads | PEX Dn 32 | t.m. | 13
76 | 17-L.c | Daudzslāņu cauruļvads | PEX Dn 40 | t.m. | 14
77 | 17-L.c | Minerālvates izolācija čaulas | 18x30mm | t.m. | 20
78 | 17-L.c | Minerālvates izolācija čaulas | 22x30mm | t.m. | 35
79 | 17-L.c | Minerālvates izolācija čaulas | 35x30mm | t.m. | 2
80 | 17-L.c | Minerālvates izolācija čaulas | 42x30mm | t.m. | 1
81 | 17-L.c | Minerālvates izolācija čaulas | 48x40mm | t.m. | 12
82 | 17-L.c | Minerālvates izolācija čaulas | 54x40mm | t.m. | 20
83 | 17-L.c | Minerālvates izolācija čaulas | 60x40mm | t.m. | 25
84 | 17-L.c | Minerālvates izolācija čaulas | 89x40mm | t.m. | 15
85 | 17-L.c | Izolācija Armacell, grūti degoša, Tubolit | TUBOLIT DG TL-35/9-DG | t.m. | 13
86 | 17-L.c | Izolācija Armacell, grūti degoša, Tubolit | TUBOLIT DG TL-42/20-DG | t.m. | 14
87 | 17-L.c | Grunts LARAGRUNTS divas kārtas |  | Litri | 25
88 | 17-L.c | Tērauda cauruļu veidgabali un stiprinājumi |  | kompl. | 1
89 | 17-L.c | Tērauda cauruļu montāžas komplekts |  | kompl. | 1
90 | 17-L.c | Daudzslāņu cauruļu veidgabali un stiprinājumi |  | kompl. | 1
91 | 17-L.c | Daudzslāņu cauruļu montāžas komplekts |  | kompl. | 1
92 | 17-L.c | Izolācijas palīgmateriāli |  | kompl. | 1
93 | 17-L.c | Marķēšanas materiāli |  | kompl. | 1
94 | 17-L.c | Elektrokomutācijas kabeļu komplekts |  | kompl. | 1
95 | 17-L.c | Sistēmas hidrauliskā pārbaude, balansēšana un marķēšana |  | kompl. | 1
Kopā
Piezīmes:
Būvuzņēmējam jādod pilna apjoma tendera cenu piedāvājums, ieskaitot palīgdarbus un materiālus, kas nav uzrādīti apjomu sarakstā un projektā, bet ir nepieciešami projektētās ēkas būvniecībai un nodošanai ekspluatācijā.
#REF!
Sastādīja:
Arnis Gailītis
Sertifikāta Nr.20-5643
Pārbaudīja:
Andris Kokins
Sertifikāta Nr.10-0024

## 2,6
Darba apjomu saraksts Nr. |  |  |  | 2,6
Elektroinstlācija
| Būves nosaukums: | Skolas ēka un Siguldas mācību korpuss
| Objekta nosaukums: | Skolas ēkas pārbūve un Siguldas mācību korpusa būvniecība (1. kārta- mācību korpuss)
| Objekta adrese: | Ata Kronvalda iela 7, Sigulda
| Pasūtījuma Nr. | 500/S/2017
Tāme sastādīta 2017.gada tirgus cenās, pamatojoties uz SIA „K Idea” tehniskā projekta rasējumiem un darbu apjomiem
Tāme sastādīta: 2017.gada 2. maijs
Nr.p.k. | Kods | Darba nosaukums |  | Mērvienība | Daudzums | Vienības izmaksas (euro) | Summa (euro)
| 0 | Elektroinstlācija
| 18-L.c | Iekšējā elekroinstlācija -montāžas,palaišanas,pārbaudes darbi
A |  | Sadalnes(komplektā ar automātiku)
1 | 18-L.c | Sadalne.v/a., IP31, rūpnieciski komplektējama 400A, 420/240V IK08, 50hz izmērs 1050x650x2100, montāžai uz grīdas. Ikm3< 20kA, Ikm1< 10kA Ar caurspīdīgām durvīm. Ar smartlink un EBX uzskaites vadības moduļiem, ar Modbus TCP protokolu. Komplektā ar smartpanel vadības bloku.. komplektā ar automātiku pēc dotās shēmas MS-1 | Prisma P | kpl | 1
3 | 18-L.c | Reaktīvās jaudas kompensators 100kvAr, 50hz , 420V, apvienotā korpusā ar sadalni MS-1, kompletā ar vadību ar Modbus TCP protokolu. komplektā ar automātiku pēc dotās shēmas MS-1 | Varset Automatic | kpl | 1
4 | 18-L.c | Sadalne.v/a., IP31, rūpnieciski komplektējama 100A, 420/240V IK08, 50hz izmērs montāžai uz grīdas. Ikm3< 20kA, Ikm1< 10kA . komplektā ar automātiku pēc dotās shēmas TS-1 | Prisma G | kpl | 1
5 | 18-L.c | Sadalne.v/a., IP65 E90 korpuss EV-1 |  | kpl | 1
6 | 18-L.c | Sadalnesindividuāli komplektējamA Montāžas metode Virsapmetuma Rindu skaits 3 Moduļu skaits 54 Caurspīdīgs pārklājs/durvis Jā Korpusa materiāls Plastmasa Augstums 610 mm Platums 448 mm Dziļums 160 mmDIN-sliede JāKrāsa PelēksRAL numurs 7035 Aizsardzības pakāpe (IP) IP65, kompletācija uzstādāma atsevišķā projekta daļā SS-0-1 | Kaedra | kpl | 1
7 | 18-L.c | Sadalnesindividuāli komplektējama Montāžas metode VirsapmetumaRindu skaits 3Moduļu skaits 54Caurspīdīgs pārklājs/durvis JāKorpusa materiāls PlastmasaAugstums 610 mmPlatums 448 mmDziļums 160 mmDIN-sliede JāKrāsa PelēksRAL numurs 7035Aizsardzības pakāpe (IP) IP65, kompletācija uzstādāma atsevišķā projekta daļā VS-1 | Kaedra | kpl | 1
9 | 18-L.c | Sadalnesindividuāli komplektējama Montāžas metode VirsapmetumaRindu skaits 3Moduļu skaits 54Caurspīdīgs pārklājs/durvis JāKorpusa materiāls PlastmasaAugstums 610 mmPlatums 448 mmDziļums 160 mmDIN-sliede JāKrāsa PelēksRAL numurs 7035 izsardzības pakāpe (IP) IP65, kompletācija uzstādāma atsevišķā projekta daļā AS-0-1 | Kaedra | kpl | 1
10 | 18-L.c | Sadalnesindividuāli komplektējama Montāžas metode VirsapmetumaRindu skaits 3Moduļu skaits 54Caurspīdīgs pārklājs/durvis JāKorpusa materiāls Plastmasaugstums 610 mmPlatums 448 mmDziļums 160 mmDIN-sliede JāKrāsa PelēksRAL numurs 7035 Aizsardzības pakāpe (IP) IP65, kompletācija uzstādāma atsevišķā projekta daļā SM-0-1 | Kaedra | kpl | 1
13 | 18-L.c | Sadalne individuāli komplektējama Montāžas metode ZemapmetumaRindu skaits 2Moduļu skaits 24Caurspīdīgs pārklājs/durvis NēKorpusa materiāls PlastmasaAugstums 436 mmPlatums 361 mmDziļums 99 mmIebūvēšanas dziļums 92 mmDIN-sliede JāKrāsa BaltsRAL numurs 9010Aizsardzības pakāpe (IP) IP40 SS-1-3 | Pragma | kpl | 1
16 | 18-L.c | Sadalne individuāli komplektējama Montāžas metode ZemapmetumaRindu skaits 2Moduļu skaits 24Caurspīdīgs pārklājs/durvis NēKorpusa materiāls PlastmasaAugstums 436 mmPlatums 361 mmDziļums 99 mmIebūvēšanas dziļums 92 mmDIN-sliede JāKrāsa BaltsRAL numurs 9010Aizsardzības pakāpe (IP) IP40 AS-1-3 | Pragma | kpl | 1
19 | 18-L.c | Sadalne individuāli komplektējama Montāžas metode ZemapmetumaRindu skaits 4Moduļu skaits 48Caurspīdīgs pārklājs/durvis NēKorpusa materiāls PlastmasaAugstums 706 mmPlatums 361 mmDziļums 99 mmIebūvēšanas dziļums 92 mmDIN-sliede JāKrāsa BaltsRAL umurs 9010Aizsardzības pakāpe (IP) IP40 SS-2-3 | Pragma | kpl | 1
20 | 18-L.c | Sadalne individuāli komplektējama Montāžas metode ZemapmetumaRindu skaits 4Moduļu skaits 48Caurspīdīgs pārklājs/durvis NēKorpusa materiāls PlastmasaAugstums 706 mmPlatums 361 mmDziļums 99 mmIebūvēšanas dziļums 92 mm IN-sliede JāKrāsa BaltsRAL numurs 9010Aizsardzības pakāpe (IP) IP40 SS-2-4 | Pragma | kpl | 1
23 | 18-L.c | Sadalne individuāli komplektējama Montāžas metode ZemapmetumaRindu skaits 2Moduļu skaits 24Caurspīdīgs pārklājs/durvis NēKorpusa materiāls PlastmasaAugstums 436 mmPlatums 361 mmDziļums 99 mmIebūvēšanas dziļums 92 mmDIN-sliede JāKrāsa BaltsRAL numurs 9010Aizsardzības pakāpe (IP) IP40 AS-2-3 | Pragma | kpl | 1
24 | 18-L.c | Sadalne individuāli komplektējama Montāžas metode ZemapmetumaRindu skaits 2Moduļu skaits 24Caurspīdīgs pārklājs/durvis NēKorpusa materiāls PlastmasaAugstums 436 mmPlatums 361 mmDziļums 99 mmIebūvēšanas dziļums 92 mmDIN-sliede JāKrāsa BaltsRAL numurs 9010Aizsardzības pakāpe (IP) IP40 AS-2-4 | Pragma | kpl | 1
27 | 18-L.c | Sadalne individuāli komplektējama Montāžas metode ZemapmetumRindu skaits 4Moduļu skaits 48Caurspīdīgs pārklājs/durvis NēKorpusa materiāls PlastmasaAugstums 706 mmPlatums 361 mmDziļums 99 mmIebūvēšanas dziļums 92 mmDIN-sliede JāKrāsa BaltsRALnumurs 9010Aizsardzības pakāpe (IP) IP40SS-3-3 | Pragma | kpl | 1
28 | 18-L.c | Sadalne individuāli komplektējama Montāžas metode ZemapmetumaRindu skaits 4Moduļu skaits 48Caurspīdīgs pārklājs/durvis NēKorpusa materiāls PlastmasaAugstums 706 mmPlatums 361 mmDziļums 99 mmIebūvēšanas dziļums 92 mmDIN-sliede JāKrāsa BaltsRALnumurs 9010Aizsardzības pakāpe (IP) IP40 SS-3-4 | Pragma | kpl | 1
31 | 18-L.c | Sadalne individuāli komplektējama Montāžas metode ZemapmetumaRindu skaits 2Moduļu skaits 24Caurspīdīgs pārklājs/durvis NēKorpusa materiāls PlastmasaAugstums 436 mmPlatums 361 mmDziļums 99 mmIebūvēšanas dziļums 92 mmDIN-sliede JāKrāsa BaltsRAL numurs 9010Aizsardzības pakāpe (IP) IP40 AS-3-3 | Pragma | kpl | 1
32 | 18-L.c | Sadalne individuāli komplektējama Montāžas metode ZemapmetumaRindu skaits 2Moduļu skaits 24Caurspīdīgs pārklājs/durvis NēKorpusa materiāls PlastmasaAugstums 436 mmPlatums 361 mmDziļums 99 mmIebūvēšanas dziļums 92 mmDIN-sliede JāKrāsa BaltsRAL numurs 9010Aizsardzības pakāpe (IP) IP40 AS-3-4 | Pragma | kpl | 1
35 | 18-L.c | Sadalne individuāli komplektējama Montāžas metode ZemapmetumaRindu skaits 4Moduļu skaits 48Caurspīdīgs pārklājs/durvis NēKorpusa materiāls PlastmasaAugstums 706 mmPlatums 361 mmDziļums 99 mmIebūvēšanas dziļums 92 mmDIN-sliede JāKrāsa BaltsRAL numurs 9010Aizsardzības pakāpe (IP) IP40 SS-4-3 | Pragma | kpl | 1
36 | 18-L.c | Sadalne individuāli komplektējama Montāžas metode ZemapmetumaRindu skaits 4Moduļu skaits 48Caurspīdīgs pārklājs/durvis NēKorpusa materiāls PlastmasaAugstums 706 mmPlatums 361 mmDziļums 99 mmIebūvēšanas dziļums 92 mmDIN-sliede JāKrāsa BaltsRAL numurs 9010Aizsardzības pakāpe (IP) IP40 SS-4-4 | Pragma | kpl | 1
39 | 18-L.c | Sadalne individuāli komplektējama Montāžas metode ZemapmetumaRindu skaits 2Moduļu skaits 24Caurspīdīgs pārklājs/durvis NēKorpusa materiāls PlastmasaAugstums 436 mmPlatums 361 mmDziļums 99 mmIebūvēšanas dziļums 92 mmDIN-sliede JāKrāsa BaltsRAL numurs 9010Aizsardzības pakāpe (IP) IP40 AS-4-3 | Pragma | kpl | 1
40 | 18-L.c | Sadalne individuāli komplektējama Montāžas metode ZemapmetumaRindu skaits 2Moduļu skaits 24Caurspīdīgs pārklājs/durvis NēKorpusa materiāls PlastmasaAugstums 436 mmPlatums 361 mmDziļums 99 mmIebūvēšanas dziļums 92 mmDIN-sliede JāKrāsa BaltsRAL numurs 9010Aizsardzības pakāpe (IP) IP40 AS-4-4 | Pragma | kpl | 1
41 | 18-L.c | Modulārs UPS UPS modulāra tipa ar 16kVA/16kW jauda moduļiem. 230V , 400V 3PH Nominālais izejas spriegums regulējams 380 : 400 or 415 V 3 Phase nominal output voltage Efektivitāte pie pilnas slodzes 95.0 % Izejas sprieguma kļūda mazāk par 2% Frekvence 50/60 Hz +/- 3 Hz e +/- 0.1 10 minutes @ 125% and 60 seconds @ 150% izejas sprieguma THD < 2% for 0 to 100% linear load and < 6% for full non linear load izejas sprieguma Tolerance +/-1% static and +/- 5% at 100% load step Bypass Iebūvēts Static Bypassar Modbus TCP protokolu, pievienošanai BMS | APC Symmetra PX 16kW | kpl | 1
| 18-L.c | Elektroenerģijas uzskaite |  | kpl
1 | 18-L.c | Elektroenerģijas uzskaites kontroles sistēma Modbus TCP/IP server is EBX510 , ar Wifi uztvērēju EBXA-USB-WIFI, komplektā ar barošanas bloku AC 230V.DC 24V 30w | MS kwh/ kVar/A/V | kpl | 1
2 | 18-L.c | Elektroenerģijas uzskaites kontroles sistēma Ethernet gateway EGX150, komplektā ar barošanas bloku AC 230V.DC 24V 15w | MS kwh/ kVar/A/V | kpl | 1
3 | 18-L.c | Elektroenerģijas skaitītājs 400V/230V 3fāzu ar mod-bus protokolu, attālināti nolasām no WEB servera, tiešais slēgums līdz 63A | A9MEM3150 | kpl | 6
4 | 18-L.c | Elektroenerģijas skaitītājs 400V/230V 3fāzu ar mod-bus protokolu, attālināti nolasām no WEB servera, komplektā ar strāvmaiņiem | A9MEM3250 | kpl | 2
5 | 18-L.c | Patch kabelis Cat6 U/UTP ar adapteri RJ45 8(8) |  | m | 400
6 | 18-L.c | Uzskaites softa programmēšana un pārbaude |  | kpl | 1
7 | 18-L.c | Sadalnes slēdzene |  | kpl | 15
B |  | Gaismekļi
1 | 18-L.c | Gaismeklis LED 47W, 1197x297mm, 5300lm, z/a, IP 20, 3000K, kalpošanas laiks >50 000H, garantija 5gadi, L80B10, efektivitāte >90lm/W, CRI>80 | MODERNA 2 1197 | kpl | 55
2 | 18-L.c | Gaismeklis LED 35W, 622x622mm, 4000lm, z/a, IP 20, 3000K, kalpošanas laiks >50 000H, garantija 5gadi, L80B10, efektivitāte >90lm/W, CRI>80 | MODERNA 2 622 | kpl | 121
3 | 18-L.c | Gaismeklis LED 23W, 525x118mm, 2200lm, montāža pie sienas, IP 20, 3000K, kalpošanas laiks >50 000H, garantija 5gadi, L80B10, efektivitāte >90lm/W, CRI>80 | ANGLE 30 WALL 1025 | kpl | 36
4 | 18-L.c | Gaismeklis LED 17W, D=172mm, 4000lm, z/a, IP 44, 3000K, kalpošanas laiks >50 000H, garantija 5gadi, L80B10, efektivitāte >90lm/W, CRI>80 | 901620.002.1 | kpl | 57
5 |  | Gaismeklis LED 32W, 1535x44mm, 3100lm, montāža virs spoguļa, IP 44, 3000K, kalpošanas laiks >50 000H, garantija 5gadi, L80B10, efektivitāte >90lm/W, CRI>79 | S4000 LED 1535 32 W | kpl | 16
6 |  | Gaismeklis LED 22W, 1030x44mm, 2050lm, montāža virs spoguļa, IP 44, 3000K, kalpošanas laiks >50 000H, garantija 5gadi, L80B10, efektivitāte >90lm/W, CRI>80 | S4000 LED WALL 1030 22 W | kpl | 2
7 |  | Gaismeklis LED 88W, D=950mm, 7000lm, z/a, IP 20, 3000K, kalpošanas laiks >50 000H, garantija 5gadi, L80B10, efektivitāte >90lm/W, CRI>80 | LUNA LED 950 | kpl | 18
8 |  | Gaismeklis LED 32W, 1120x52mm, 4000lm, z/a, IP 20, 3000K, kalpošanas laiks >50 000H, garantija 5gadi, L80B10, efektivitāte >90lm/W, CRI>81 | Rigo50 1120mm 32 W | kpl | 31
9 |  | Gaismeklis LED 39W, 1170x60mm, 3600lm, piekarami griestos H= >2.5m, IP 20, 3000K, kalpošanas laiks >50 000H, garantija 5gadi, L80B10, efektivitāte >90lm/W, CRI>82 | EDAN RECESSED M MATT ASYM REF 39W 3600lm 4000K 80Ra 39 W | kpl | 12
10 | 18-L.c | Gaismeklis LED 24W, D=190mm, 2500lm, z/a, IP 20, 3000K, kalpošanas laiks >50 000H, garantija 5gadi, L80B10, efektivitāte >90lm/W, CRI>83 | CANOS 190 24 W | kpl | 84
11 | 18-L.c | Gaismeklis LED 44W, 1403x52mm, 5400lm, z/a, IP 20, 3000K, kalpošanas laiks >50 000H, garantija 5gadi, L80B10, efektivitāte >90lm/W, CRI>84 | RIGO 50 40 W | kpl | 54
12 | 18-L.c | Gaismeklis LED 80W, 2806x52mm, 10750lm, z/a, IP 20, 3000K, kalpošanas laiks >50 000H, garantija 5gadi, L80B10, efektivitāte >90lm/W, CRI>85 | RIGO 50 560mm 840 SF 80 W | kpl | 13
13 | 18-L.c | Gaismeklis LED 24W, 843x52mm, 3250lm, z/a, IP 20, 3000K, kalpošanas laiks >50 000H, garantija 5gadi, L80B10, efektivitāte >90lm/W, CRI>86 | Rigo50 840mm 24 W | kpl | 5
14 | 18-L.c | Gaismeklis LED 35W, D=100mm, 3100lm, z/a, IP 20, 3000K, kalpošanas laiks >50 000H, garantija 5gadi, L80B10, efektivitāte >90lm/W, CRI>87 | 1348, Citizen CLL030 | kpl | 59
15 | 18-L.c | Gaismeklis LED 13W, 920lm, montāža pie sliedes L=4.5m pie griestiem, IP 20, 3000K, kalpošanas laiks >50 000H, garantija 5gadi, L80B10, efektivitāte >90lm/W, CRI>88 | GALLERIA MINI 13 W | kpl | 5
16 | 18-L.c | Gaismeklis LED 4W, D=120mm, 320lm, z/a, IP 20, 3000K, kalpošanas laiks >50 000H, garantija 5gadi, L80B10, efektivitāte >90lm/W, CRI>88 | RAY SHORT 110 4W | kpl | 47
17 | 18-L.c | Gaismeklis LED 13W, 920lm, montāža pie sliedes L=4.5m pie griestiem, IP 20, 3000K, kalpošanas laiks >50 000H, garantija 5gadi, L80B10, efektivitāte >90lm/W, CRI>86 | Thunder UNID 10W | kpl | 34
18 | 18-L.c | Gaismeklis LED 13W, 920lm, montāža pie sliedes L=4.5m pie griestiem, IP 20, 3000K, kalpošanas laiks >50 000H, garantija 5gadi, L80B10, efektivitāte >90lm/W, CRI>87 | Thunder UNID 5W | kpl | 49
19 | 18-L.c | Gaismeklis LED 28W, D=370mm, 3400lm, iebūvēts segumā, zālājā, IP 67, 3000K, kalpošanas laiks >50 000H, garantija 5gadi, L80B10, efektivitāte >90lm/W, CRI>88 | INGROUND 350 28 W | kpl | 32
20 | 18-L.c | Gaismeklis LED 22W, D=240mm, 1900lm, z/a, IP 44, 3000K, kalpošanas laiks >50 000H, garantija 5gadi, L80B10, efektivitāte >90lm/W, CRI>89 | PRIMA LED 240 22 W | kpl | 7
21 | 18-L.c | Gaismeklis LED 35W, D=200mm, 3400lm, montāža pie sienas, IP 65, 3000K, kalpošanas laiks >50 000H, garantija 5gadi, L80B10, efektivitāte >90lm/W, CRI>80 | S6000 LED 2015 83 W | kpl | 16
22 | 18-L.c | Gaismeklis LED 32W, 668x86mm, 2174lm, v/a, IP 44, 3000K, kalpošanas laiks >50 000H, garantija 5gadi, L80B10, efektivitāte >90lm/W, CRI>80 | Luna N LED 49W 1578mm | kpl | 17
23 | 18-L.c | Gaismeklis LED 16W, 668x86mm, 2174lm, v/a, IP 44, 3000K, kalpošanas laiks >50 000H, garantija 5gadi, L80B10, efektivitāte >90lm/W, CRI>80 | Luna 16W 668mm | kpl | 46
B.1 |  | Avārijas apgaismojums |  | kpl
1 | 18-L.c | Avārijas gaismeklis LED 1W, sistēmas jauda 2.3W izstiepts leņķis, 120x120mm, 135m, IP20, 230V,z/a, centrālai baterijas sistēmai | Awex LVPC_1W_CB | kpl | 26
2 | 18-L.c | Avārijas gaismeklis LED 3W, sistēmas jauda 4.9W izstiepts leņķis, 120x120mm, 325lm, IP20, 230V, z/a, centrālai baterijas sistēmai | Awex LVPC_3W_CB | kpl | 1
3 | 18-L.c | Avārijas gaismeklis LED 3W, sistēmas jauda 6.1W 120 grādu leņķis, D=200mm, 325lm, IP44, 230V, v/a, centrālai baterijas sistēmai | Awex AXNO_3W_CB | kpl | 3
4 | 18-L.c | Avārijas gaismeklis LED 1W, sistēmas jauda 2.4W 120 grādu leņķis, D=200mm, 135lm, IP44, 230V,v/a, centrālai baterijas sistēmai | Awex AXNO_1W_CB | kpl | 25
5 | 18-L.c | Avārijas gaismeklis LED 1W, sistēmas jauda 3.9W 120 leņķis, D=200mm, 140lm, IP44, 230V,v/a, centrālai baterijas sistēmai | Awex AXNC_1W_CB | kpl | 4
7 | 18-L.c | Avārijas gaismeklis LED 3W, sistēmas jauda 3W krusta leņķis, D=100mm, 390lm, IP20, 230V,z/a, centrālai baterijas sistēmai | AXPU/3W - CB | kpl | 4
8 | 18-L.c | Avārijas gaismeklis LED 3W, sistēmas jauda 5.1W 120 leņķis, 120x120mm, 390lm, IP20, 230V,z/a, centrālai baterijas sistēmai | AXPC/3W - CB | kpl | 2
9 | 18-L.c | Avārijas gaismeklis LED 3W, sistēmas jauda 4.9W plats leņķis, 120x120mm, 330lm, IP44, 230V, z/a, centrālai baterijas sistēmai | Awex LVPC_1W_CB | kpl | 26
10 | 18-L.c | Evakuācijas gaismeklis LED 3W , 337x224mm, 80lm, IP44, montāžai pie griestiem, 2.5 m augstumā. Ar izejas uzlīmi pa kreisi/pa labi- divpusēju.centrālai baterijas sistēmai | Awex Infinity2 | kpl | 8
11 | 18-L.c | Evakuācijas gaismeklis LED 3W , 337x224mm, 80lm, IP44, montāžai pie griestiem vai virs evakuācijas izejas , 2.5 m augstumā. Ar izejas uzlīmi uz leju .centrālai baterijas sistēmai | Awex Infinity2 | kpl | 27
12 | 18-L.c | Evakuācijas gaismeklis LED 3W , 337x224mm, 80lm, IP44, montāžai pie griestiem vai virs evakuācijas izejas , 2.5 m augstumā. Ar izejas uzlīmi pa kreisi/pa labi.centrālai baterijas sistēmai | Awex Infinity2 | kpl | 10
13 | 18-L.c | Evakuācijas gaismeklis LED 3W , 337x224mm, 80lm, IP44, montāžai pie griestiem vai virs evakuācijas izejas , 2.5 m augstumā. Ar izejas uzlīmi pa kreisi/pa labi- uz leju .centrālai baterijas sistēmai | Awex Infinity2 | kpl | 5
14 | 18-L.c | Evakuācijas gaismeklis LED 3W , 337x224mm, 80lm, IP44, montāžai pie griestiem vai virs evakuācijas izejas , 2.5 m augstumā. Ar izejas uzlīmi -medpunkts .centrālai baterijas sistēmai | Awex Infinity3 | kpl | 1
B-2 | 18-L.c | Fasādes apgaismojums
1 | 18-L.c | Gaismeklis LED 35W, D=200mm, 3400lm, montāža pie sienas, IP 65, 3000K, kalpošanas laiks >50 000H, garantija 5gadi, L80B10, efektivitāte >90lm/W, CRI>92 | P7878-16 CEI | kpl | 9
C |  | Apgaismojuma komutācija
1 | 18-L.c | Herm.slēdzis,10A, z.a., ar kārbu IP 44 | Merten system M balts | kpl | 37
2 | 18-L.c | Herm. 2 polu slēdzis, 10A, z.a. ar kārbu IP 44 | Merten system M balts | kpl | 2
3 | 18-L.c | Slēdzis, 10A z.a., ar kārbu IP 20 | Merten system M balts | kpl | 18
4 | 18-L.c | 2 polu slēdzis, 10A, z.a. ar kārbu IP 20 | Merten system M balts | kpl | 7
5 | 18-L.c | Touch dim dali tasterpoga divtausti'nu, z.a ar dziļo kārbu IP20, ar DALI PRO PB Coupler | Merten system M balts | kpl | 12
6 | 18-L.c | Touch dim dali tasterpoga divtausti'nu, z.a ar dziļo kārbu IP44, ar DALI PRO PB Coupler | Merten system M balts | kpl | 6
7 | 18-L.c | Pārslēdzis 10A, z.a. ar kārbu IP 44 | Merten system M balts | kpl | 8
8 | 18-L.c | Pārslēdzis 10A, z.a. ar kārbu IP 44 | Merten system M balts | kpl | 2
9 | 18-L.c | Klātbūtnes sensors, IP20, Steinel PC PRO Dual HF, augstfrekvences, z/a, ar DALI protokolu | Steinel PC PRO Dual HF DALI | kpl | 12
10 | 18-L.c | Klātbūtnes sensors, IP54, Steinel PC PRO Dual HF, v/a augstfrekvences, ar DALI protokolu | Steinel PC PRO Dual HF DALI | kpl | 5
11 | 18-L.c | Klātbūtnes sensors, IP20, Steinel PC PRO HF 360, z/a augstfrekvences, ar DALI protokolu | Steinel PC PRO HF 360 DALI | kpl | 4
12 | 18-L.c | Klātbūtnes sensors, IP54, Steinel PC PRO HF 360, v/a augstfrekvences, ar DALI protokolu | Steinel PC PRO HF 360 DALI | kpl | 9
13 | 18-L.c | Klātbūtnes sensors, IP20, Steinel IS Quatro , z/a augstfrekvences, ar DALI protokolu | Steinel IS Quatro DALI | kpl | 13
14 | 18-L.c | Klātbūtnes sensors, IP54, Steinel IS Quatro , z/a augstfrekvences, ar DALI protokolu | Steinel IS Quatro DALI | kpl | 25
15 | 18-L.c | Savienojumi | Wago | kpl | 1
16 | 18-L.c | Digitālais laika un krēslas slēdzis, 7d 1CO IC Astro Acti9, komplektā ar fotoelementu. | Schneider electric | kpl | 1
17 | 18-L.c | Herm. Kārba, vadu savienoj. |  | kpl | 24
D |  | Kabeļi/ kabeļu aizsardzība
1 | 18-L.c | Kabelis NYY-J 5x120 | Faber kabel | m | 30
2 | 18-L.c | Kabelis NYY-J 5x95 | Faber kabel | m | 50
3 | 18-L.c | Kabelis NYY-J 5x50 | Faber kabel | m | 50
4 | 18-L.c | Kabelis NYY-J 5x35 | Faber kabel | m | 70
5 | 18-L.c | Kabelis NYY-J 5x25 | Faber kabel | m | 90
6 | 18-L.c | Kabelis NYY-J 5x16 | Faber kabel | m | 150
7 | 18-L.c | Kabelis NYY-J 5x10 | Faber kabel | m | 200
8 | 18-L.c | Kabelis NYY-J 5x6 | Faber kabel | m | 600
9 | 18-L.c | Kabelis NYY-J 5x4 | Faber kabel | m | 700
10 | 18-L.c | Kabelis NYY-J 5x2.5 | Faber kabel | m | 800
11 | 18-L.c | Kabelis NYY-J 3x4 | Faber kabel | m | 700
12 | 18-L.c | Kabelis NYY-J 3x2.5 | Faber kabel | m | 1500
13 | 18-L.c | Kabelis NYY-J 5x1.5 | Faber kabel | m | 700
14 | 18-L.c | Kabelis XPJ-5x6 | Draka Keila cables | m | 200
15 | 18-L.c | Kabelis XPJ-5x4 | Draka Keila cables | m | 300
16 | 18-L.c | Kabelis XPJ-5x2,5 | Draka Keila cables | m | 1200
17 | 18-L.c | Kabelis XPJ-3x2.5 | Draka Keila cables | m | 12300
18 | 18-L.c | Kabelis XPJ-5x1.5 | Draka Keila cables | m | 9700
19 | 18-L.c | Kabelis XPJ-4x1.5 | Draka Keila cables | m | 7600
20 | 18-L.c | Kabelis XPJ-3x1.5 | Draka Keila cables | m | 8000
21 | 18-L.c | Kabelis NHXH-J E90-5x16 | Faber kabel | m | 10
22 | 18-L.c | Kabelis NHXH-J E30-4x1.5 | Faber kabel | m | 9800
23 | 18-L.c | Kabelis NHXH-J E30-3x2.4 | Faber kabel | m | 3500
24 | 18-L.c | Gofrēta Aizsargcaurule 50 mm | Evopipes | m | 60
25 | 18-L.c | Gofrēta Aizsargcaurule 32 mm | Evopipes | m | 60
26 | 18-L.c | Gofrēta Aizsargcaurule 20 mm | Evopipes | m | 400
27 | 18-L.c | Gofrēta Aizsargcaurule 16 mm | Evopipes | m | 500
28 | 18-L.c | Gludsienu PE aizsargcaurule D=20mm | Evopipes | m | 200
29 | 18-L.c | Stiprinājumi/savilces/marķieri | Sapiselco | kpl | 1
E |  | Elektroietaises/ kontaktligzdas
1 | 18-L.c | Kontaktligzda ar zem.,16A,z.a, L+N+PE, ar kārbu IP20. | Merten system M balts | kpl | 20
2 | 18-L.c | Kontaktligzda ar zem.,2-vietīga, 16A,z.a, L+N+PE, ar kārbu IP20. | Merten system M balts | kpl | 65
3 | 18-L.c | Kontaktligzda ar zem.,3-vietīga, 16A,z.a, L+N+PE, ar kārbu IP20. | Merten system M balts | kpl | 14
4 | 18-L.c | Kontaktligzda ar zem.,16A,z.a, L+N+PE, ar kārbu IP44. | Merten system M balts | kpl | 40
5 | 18-L.c | Kontaktligzda ar zem., 2-vietīga,16A,z.a, L+N+PE, ar kārbu IP44. | Merten system M balts | kpl | 20
6 | 18-L.c | Kontaktligzda ar zem., 3-vietīga,16A,z.a, L+N+PE, ar kārbu IP44. | Merten system M balts | kpl | 8
7 | 18-L.c | Kontaktligzda ar zem.,16A,v.a, L+N+PE, ar kārbu IP44. | IDE | kpl | 7
8 | 18-L.c | Kontaktligzda ar zem., 4-vietīga,16A,v.a, L+N+PE, ar kārbu IP44. | IDE | kpl | 5
9 |  | Kontaktdakša 3fāzes 3P+N+PE, IP44, 32A, 400V | IDE | kpl | 3
10 | 18-L.c | Kontaktdakša 3fāzes 3P+N+PE, IP44, 16A, 400V | IDE | kpl | 12
10 | 18-L.c | Kubs kontaktligzdām, izvelkams no griestiem, IP44, 16A, 230V | IDE | kpl | 8
11 | 18-L.c | Kontaktligzda 3 fāzes, 400/230 16A, z.a. ar kārbu IP44 | IDE | kpl | 36
12 | 18-L.c | Kontaktligzdu a Grīdas kārba 8-v 72x276x199mm OptiLine 45 ar 6gab Kontaktligzdām ar zem. 45x45mm, bērnu aiz. balta Altira | Optiline 45 | kpl | 12
14 | 18-L.c | Galdā iebūvējams rāmis 3v (248x151mm), antracīts RAL7016 ConiLine ar 2gab. Kontaktligzdām ar zem. 45x45mm, bērnu aiz. balta Altira | BACHMANN | kpl | 18
15 | 18-L.c | Avārijas spiedpoga, v/a, IP44, 230V, |  | kpl | 7
16 | 18-L.c | Herm.kārba 3 fāzes, IP44 |  | gb | 9
17 | 18-L.c | Herm.kārba IP 44 |  | gb | 61
18 | 18-L.c | Ugunsdroša kārba E90 |  | gb | 17
19 | 18-L.c | Ugunsdrošas skavas kabeļa stiprināšanai pie sienas E90 |  | kpl | 1
20 | 18-L.c | Slēdžu, kontaktligzdu rāmīši | Merten system M balts | kpl | 1
21 | 18-L.c | Kabeļu plauku sistēma
F |  | Zn Kabeļu rene 60x100 gluda C1-C-2 | Meka | m | 100
1 | 18-L.c | Zn Kabeļu rene 60x200 gluda C1-C-2 | Meka | m | 150
2 | 18-L.c | Zn Kabeļu rene 60x300 gluda C1-C-2 | Meka | m | 350
3 | 18-L.c | Zn Kabeļu rene 60x400 gluda C1-C-2 | Meka | m | 40
4 | 18-L.c | Zn Kabeļu rene 60x500 gluda C1-C-1 |  |  | 50
5 |  | Cinkota kabeu trepe 60x100 C1-C-2 | Meka | m | 60
6 | 18-L.c | Cinkota kabeu trepe 60x200 C1-C-2 | Meka | m | 100
7 | 18-L.c | Cinkota kabeu trepe 60x300 C1-C-2 | Meka | m | 20
8 | 18-L.c | Cinkota kabeu trepe 60x400 C1-C-2 | Meka | m | 25
9 | 18-L.c | Cinkota kabeļu trepe 60x500 C1-C-1 | Meka | m | 10
10 | 18-L.c | Kabeļu kanāls pie sienas 60x100 C1-C-2 | Meka | m | 50
11 | 18-L.c | Kabeļu grīdas kanāls 40x60 C1-C0 | Meka | m | 50
13 | 18-L.c | Kabeļu grīdas kanāls 100x60 C1-C1 | Meka | m | 10
14 | 18-L.c | Cinkota gaismas rene 60x100, ugumsdroša E90 C3-C-6 | Meka | m | 60
15 | 18-L.c | Cinkota gaismas rene 60x200, ugumsdroša E90 C3-C-5 | Meka | m | 50
16 | 18-L.c | Cinkota gaismas rene 50x70, ugumsdroša E90 C3-C-4 | Meka | m | 250
17 | 18-L.c | Kabeļu renes Pagrieziens 60x60, 90 grādi | Meka | gb | 2
18 | 18-L.c | Kabeļu renes Pagrieziens 60x100, 65 grādi | Meka | gb | 1
19 | 18-L.c | Kabeļu renes Pagrieziens 60x100, 90 grādi | Meka | gb | 1
20 | 18-L.c | Kabeļu renes Pagrieziens 60x200, 90grādi | Meka | gb | 6
21 | 18-L.c | Kabeļu renes Pagrieziens 60x200, 70grādi | Meka | gb | 1
22 | 18-L.c | Kabeļu renes Pagrieziens 60x300, 90 grādi | Meka | gb | 9
24 | 18-L.c | Kabeļu renes Pagrieziens 60x400 | Meka | gb | 3
26 | 18-L.c | Kabeļu renes T veida savienojums 100/100/100 | Meka | gb | 2
29 | 18-L.c | Kabeļu renes T veida savienojums 200/200/200 | Meka | gb | 1
30 | 18-L.c | Kabeļu renes T veida savienojums 400/400/100 | Meka | gb | 3
35 | 18-L.c | Kabeļu renes T veida savienojums 400/400/300 | Meka | gb | 2
36 | 18-L.c | Kabeļu renes T veida savienojums 400/400/200 | Meka | gb | 1
37 | 18-L.c | Kabeļu trepes Pagrieziens 60x100 | Meka | gb | 3
40 | 18-L.c | Kabeļu trepes Pagrieziens 60x200 | Meka | gb | 3
41 | 18-L.c | Kabeļu trepes Pagrieziens 60x300 | Meka | gb | 2
42 | 18-L.c | Kabeļu trepes Pagrieziens 60x400 | Meka | gb | 1
43 | 18-L.c | Kabeļu trepes T veida savienojums 200/100/100 | Meka | gb | 1
44 | 18-L.c | Kabeļu trepes T veida savienojums 300/300/200 | Meka | gb | 1
45 | 18-L.c | Kabeļu trepes T veida savienojums 300/200/300 | Meka | gb | 5
46 | 18-L.c | Kabeļu trepes T veida savienojums 400/400/400 | Meka | gb | 3
47 | 18-L.c | Kabeļu trepes T veida savienojums 400/300/300 | Meka | gb | 2
48 | 18-L.c | Kabeļu trepes T veida savienojums 400/400/100 | Meka | gb | 1
49 | 18-L.c | Kabeļu trepes T veida savienojums 400/400/200 | Meka | gb | 2
50 | 18-L.c | Kabeļu zemes kanāls 20x50mm, montāžai betona grīdā | Meka | m | 20
51 | 18-L.c | Aizsargcaurule EVOEL FM, 750N, D=110mm | Evopipes | m | 12
52 | 18-L.c | Aizsargcaurule EVOEL FM, 750N, D=50mm | Evopipes | m | 40
53 | 18-L.c | Aizsargcaurule EVOEL FM, 450N, D=40mm | Evopipes | m | 100
54 | 18-L.c | Gluda caurule D=63mm 750N pelēka EVOEL SM | Evopipes | m | 300
55 | 18-L.c | Gluda caurule D=40mm 750N pelēka EVOEL SM | Evopipes | m | 300
56 | 18-L.c | Kabeļplauktu stiprinājumi | Meka | kpl | 1
57 | 18-L.c | Kabeļplauktu stiprinājumi, ugunsdroši E90 | Meka | kpl | 1
58 | 18-L.c | Ugunsdroša mastika | M3 | l | 4
59 | 18-L.c | Kabeļa gala apdare 5x120 | CellPack | gb | 4
60 | 18-L.c | Kabeļa gala apdare 5x25 | CellPack | gb | 4
61 | 18-L.c | Kabeļa gala apdare 5x16 | CellPack | gb | 6
62 | 18-L.c | Kabeļa gala apdare 5x10 | CellPack | gb | 2
63 | 18-L.c | Kabeļa gala apdare 5x6 | CellPack | gb | 14
64 | 18-L.c | Kabeļa gala apdare 5x4 | CellPack | gb | 36
65 | 18-L.c | Kabeļa gala apdare NHXH-J E90 5x4 | CellPack | gb | 2
66 | 18-L.c | Atvērumi sienās kabeļplauktu montāžai |  | gb | 12
67 | 18-L.c | Atvērumi pamatos, kabeļu caurules montāžai |  | gb | 2
68 | 18-L.c | Palīgmateriāli |  | kpl | 1
69 | 18-L.c | Kabelis H05 RR-F 4G 0,75 |  | m | 1100
70 | 18-L.c | Žalūziju sistēmas programmēšana |  | kpl | 1
F |  | Zibensaizsardzība,zemējums
1 | 18-L.c | Zemējuma lenta 40x4mm, cinkots tērauds, | Obo | m | 330
2 | 18-L.c | Zibensuztvērējstienis, izolēts , ar kronšteinu pie skursteņa, līdz 1,5m | Obo | gb | 5
3 | 18-L.c | Zemējuma stieple Ø10mm | Obo | m | 400
4 | 18-L.c | Atklāts zibensnovadītajs, cinkots apaļdzelzs D= 8mm ar stieples turētāju- bituma jumtam | Obo | m | 700
5 | 18-L.c | Atklāts zibensnovadītajs, cinkots apaļdzelzs D= 8mm ar stieples turētāju- fasādei - izolēts | Obo | m | 500
6 | 18-L.c | Mērījumu klemme slēgtā kārbā . | Obo | gb | 31
7 | 18-L.c | Potenciālu izlīdzinošā kopne Ø8-10mm/30x5mm PVC korpusā | Obo | gb | 14
8 | 18-L.c | Pievien. klemme zemējuma stienim 8-10/40/20mm | Obo | gb | 36
9 | 18-L.c | Zemējuma stienis Ø20mm 1.5m ar šlicēm A-tips, c. tērauda | Obo | gb | 216
10 | 18-L.c | Pievienoj. Klemme apaļdzelzs/apaļdzelzs | Obo | gb | 76
11 | 18-L.c | Izplešanās elements,Cu, 16 mm², 300 mm | Obo | gb | 19
12 | 18-L.c | Pievienoj. Klemme apaļdzelzs/plakandzekzs | Obo | gb | 45
13 | 18-L.c | Pievienoj. Klemme ar metāla konstr. | Obo | gb | 12
14 | 18-L.c | Pievienoj. Klemme ar noteku | Obo | gb | 6
15 | 18-L.c | Pievienoj. Klemme ar sniega barjeru | Obo | gb | 4
16 | 18-L.c | Zemējuma stieņa spice TE20, 20mm tips A, BP | Obo | gb | 3
17 | 18-L.c | Pārsprieguma noved. (I + II klase) | iPRF1 | kpl | 2
18 | 18-L.c | Pārsprieguma noved. II klase | iPF / iPF8 | kpl | 19
19 | 18-L.c | Vads H07V-K 1x50mm | Faber kabel | m | 20
20 | 18-L.c | Vads H07V-K 1x35mm² | Faber kabel | m | 50
21 | 18-L.c | Vads H07V-K 1x16mm² | Faber kabel | m | 500
22 | 18-L.c | Vads H07V-K 1x10mm² | Faber kabel | m | 800
23 | 18-L.c | Vads H07V-K 1x6mm² | Faber kabel | m | 2300
24 | 18-L.c | 1024 -Pretkorozijas lenta 50mm/10m 1 | Obo | gb | 6
25 | 18-L.c | Temonosēde/ apaļdzelzim |  | m | 80
26 | 18-L.c | Palīgmateriāli, savienojumi |  | kpl | 1
G | 18-L.c | Noteku apsilde
1 | 18-L.c | Apsildes kabelis 20W/m 230V jumtiem/teknēm Deviflex DTCE-20 | "DEVI" vai analogs | m | 600
2 | 18-L.c | Termoregulators Devireg 850 III, ar 24V barošanas bloku DIN, Modelis Digitāls Sensora tips Tālvadības sensors Nominālais spriegums 220...240 V Komforta regulēšanas diapazons 5...5 °C Kontakta veids Normāli aizvērts kontakts (NC) Nominālā ieslēgšanas strāva pie 230 V, bez potenciāla 16 A Aizsardzības pakāpe (IP) IP20 Moduļu skaits 4 | "DEVI" vai analogs | k-ts | 1
3 | 18-L.c | Devigut stiprinājumi notekrenēm | "DEVI" vai analogs | k-ts | 1
4 | 18-L.c | Devichain metāla ķēde kabeļu vertikālai stiprināšanai | "DEVI" vai analogs | k-ts | 1
5 | 18-L.c | Jumta mitruma/temperatūras sensors 15m priekš Devireg 850 III | "DEVI" vai analogs | k-ts | 1
Kopā
Piezīmes:
Būvuzņēmējam jādod pilna apjoma tendera cenu piedāvājums, ieskaitot palīgdarbus un materiālus, kas nav uzrādīti apjomu sarakstā un projektā, bet ir nepieciešami projektētās ēkas būvniecībai un nodošanai ekspluatācijā.
#REF!
Sastādīja:
Arnis Gailītis
Sertifikāta Nr.20-5643
Pārbaudīja:
Andris Kokins
Sertifikāta Nr.10-0024

## 2,7
Darba apjomu saraksts Nr. |  |  |  | 2,7
Sakaru sistēmas (datoru un telefonu tīkli)
| Būves nosaukums: | Skolas ēka un Siguldas mācību korpuss
| Objekta nosaukums: | Skolas ēkas pārbūve un Siguldas mācību korpusa būvniecība (1. kārta- mācību korpuss)
| Objekta adrese: | Ata Kronvalda iela 7, Sigulda
| Pasūtījuma Nr. | 500/S/2017
Tāme sastādīta 2017.gada tirgus cenās, pamatojoties uz SIA „K Idea” tehniskā projekta rasējumiem un darbu apjomiem
Tāme sastādīta: 2017.gada 2. maijs
Nr.p.k. | Kods | Darba nosaukums |  | Mērvienība | Daudzums | Vienības izmaksas (euro) | Summa (euro)
0 |  | Sakaru sistēmas (datoru un telefonu tīkli)
| 19-L.c | Sakaru sistēmas (Datoru un telefonu tīkls) --montāžas,palaišanas darbi
1 | 19-L.c | Telekomunikāciju skapis ar metāla durvīm un slēdzi | 42U 1000x800mm | kpl. | 1
2 | 19-L.c | Telekomunikāciju skapis ar metāla durvīm un slēdzi | 24U 800x800mm | kpl. | 1
3 | 19-L.c | Ventilatoru panelis ar termostatu |  | kpl. | 2
4 | 19-L.c | Zemējuma klemme komutācijas skapim |  | kpl. | 2
5 | 19-L.c | Skrūves - uzgriežņi M6 (komutācijas skapim) |  | kpl. | 2
6 | 19-L.c | 8-vietīgā el. Rozete 19' montēt komutācijas skapī |  | kpl. | 4
7 | 19-L.c | Plaukts montējams komutācijas skapī | 19" 1U | gb. | 2
8 | 19-L.c | Routeris | Mikrotik CCR1036-12G-4S | gb. | 1
9 | 19-L.c | WiFi piekļuves punkts | Mikrotik WiFi AP cAP 2n | gb. | 26
10 | 19-L.c | Optiskais SFP switch 10ports | Cisco SG-300-10SFP | gb. | 1
11 | 19-L.c | PoE switch 26 ports Cisco | Cisco SLM2024PT SG 200-26P | gb. | 2
12 | 19-L.c | PoE gigabit switch 52 port Cisco | SGE2010P 48-Port Gigabit Switch |  | 2
13 | 19-L.c | Gigabit switch 26 port Cisco | SRW2024-KG SG 300-26 | gb. | 1
14 | 19-L.c | Gigabit switch 52 ports Cisco | SLM2048T SG200-50 | gb. | 1
15 | 19-L.c | SFP modulis SM |  | gb. | 25
16 | 19-L.c | UPS APC Smart-UPS 3000VA LCD RM 2U 230V |  | gb. | 2
17 | 19-L.c | Patch panelis Cat6 | 24p Cat6 UTP B3 | gb. | 7
18 | 19-L.c | Kabeļu organaizeris horizontālais |  | gb. | 13
19 | 19-L.c | 24p duplex optiskais patch panelis ar kaseti un SC adapteri |  | kpl. | 2
20 | 19-L.c | Pigteils SM-SC |  | gb. | 24
21 | 19-L.c | IP telefons | Cisco SPA508G | gb. | 9
22 | 19-L.c | Griestu skaļruņis 8ohm 9W | LC5-WC06E4 | gb. | 26
23 | 19-L.c | Dubultie datu un telefonu rozešu mehānismi | marku saskaņot ar EL tīkliem | gb. | 58
24 | 19-L.c | Vienvietīgais datu un telefonu rozešu mehānisms | marku saskaņot ar EL tīkliem | gb. | 48
25 | 19-L.c | HDMI 2.0 z/a rozete ar ethernet | marku saskaņot ar EL tīkliem | gb. | 13
26 | 19-L.c | VGA rozete | marku saskaņot ar EL tīkliem | gb. | 13
27 | 19-L.c | RCA rozete (skaļruņiem) | marku saskaņot ar EL tīkliem | gb. | 13
28 | 19-L.c | Cat6 UTP patch kabelis 1.0m | (Patch paneļi un WiFi) | gb. | 232
29 | 19-L.c | Cat6 UTP patch kabelis 3.0m | (rozetes) | gb. | 164
30 | 19-L.c | SM optiskais patch kabelis 2.0m SC-LC | (patch panelis - switch) | gb. | 6
31 | 19-L.c | SM optiskais patch kabelis 2.0m LC-LC | (switch - switch) | gb. | 7
32 | 19-L.c | HDMI 2.0 kabelis ar ethernet 10m | - | gb. | 13
33 | 19-L.c | VGA kabelis 10m | - | gb. | 13
34 | 19-L.c | Audio kabelis | YFAZ 2x1.5mm | m | 65
35 | 19-L.c | Kabelis Cat6 | Cat6 4x2x0.5 LSZH (Low Smoke Zero Halogen) | m | 11750
36 | 19-L.c | Optisko šķiedru kabelis 4 dzīslas SM | CLT 4/4 SM, 9/125, LSZH | m | 515
37 | 19-L.c | Aizsargcaurule/gofrētā LSZH d25 mm | - | m | 1500
38 | 19-L.c | Gofrēta dubultsienu caurule D=50mm 450N | EVOCAB FLEX | m | 50
39 | 19-L.c | Kabeļu trepe 60x300mm 3m biezums=1mm C1-C2 KS20-300 | MEKA PRO | gb. | 210
40 | 19-L.c | Kabeļu trepes līkums 90° | MEKA PRO | gb. | 25
41 | 19-L.c | Savienojums kabeļu trepei | MEKA PRO | gb. | 190
42 | 19-L.c | Kabeļu trepes T-veida savienojums | MEKA PRO | gb. | 20
43 | 19-L.c | Spaile ar uzgiezni | - | gb. | 1200
44 | 19-L.c | Montāžas plāksne | - | gb. | 80
45 | 19-L.c | Alumīnija stiprinājums (ankeris) | - | gb. | 1200
46 | 19-L.c | Uzgriežņu komplekts | - | gb. | 1
47 | 19-L.c | Ugunsdrošās putas caurumu aizpildīšanai | - | kpl. | 5
48 | 19-L.c | Montāžas un stiprināšanas materiāli | - | kpl. | 1
Kopā
Piezīmes:
Būvuzņēmējam jādod pilna apjoma tendera cenu piedāvājums, ieskaitot palīgdarbus un materiālus, kas nav uzrādīti apjomu sarakstā un projektā, bet ir nepieciešami projektētās ēkas būvniecībai un nodošanai ekspluatācijā.
#REF!
Sastādīja:
Arnis Gailītis
Sertifikāta Nr.20-5643
Pārbaudīja:
Andris Kokins
Sertifikāta Nr.10-0024

## 2,8
Darba apjomu saraksts Nr. |  |  |  | 2,8
Apsardzes un piekļuves sistēmas
| Būves nosaukums: | Skolas ēka un Siguldas mācību korpuss
| Objekta nosaukums: | Skolas ēkas pārbūve un Siguldas mācību korpusa būvniecība (1. kārta- mācību korpuss)
| Objekta adrese: | Ata Kronvalda iela 7, Sigulda
| Pasūtījuma Nr. | 500/S/2017
Tāme sastādīta 2017.gada tirgus cenās, pamatojoties uz SIA „K Idea” tehniskā projekta rasējumiem un darbu apjomiem
Tāme sastādīta: 2017.gada 2. maijs
Nr.p.k. | Kods | Darba nosaukums |  | Mērvienība | Daudzums | Vienības izmaksas (euro) | Summa (euro)
Apsardzes un piekļuves sistēmas
| 19-L.c | Apsardzes signalizācijas sistēma --montāžas,palaišanas darbi
| 19-L.c | APSARDZES SISTĒMA
1 | 19-L.c | Apsardzes signalizācijas kontrolpanelis | CAE-0027 (PREMIER 640) | kpl. | 1
2 | 19-L.c | IP modulis | CEJ-0001 | kpl. | 1
3 | 19-L.c | Barošanas bloks 12V 2A | TS-138N 2A 12V | kpl. | 4
4 | 19-L.c | Akkumulators 7Ah 12V | MARS 7Ah/12V | gb. | 5
5 | 19-L.c | 8-zonu paplašinātājs | Premier Elite 8XP | kpl. | 4
6 | 19-L.c | Tastatūra LCD metālu korpuss, z/a montāža | DBB-0066 (LCDL) | gb. | 4
7 | 19-L.c | Durvju magnēta kontakts, z/a montāža | SD-70WR | gb. | 15
8 | 19-L.c | Kombinēts kustības un stikla plīšanas detektors | JS-25 Combo | gb. | 11
10 | 19-L.c | Kabelis Cat5 LSZH | AWG24 | m | 880
11 | 19-L.c | Kabelis Cat6 LSZH | AWG24 | m | 450
12 | 19-L.c | 12 VDC barošanas kabelis | NYM-J 2x1.0 | m | 450
13 | 19-L.c | Aizsargcaurule/gofrētā LSZH d25 mm | - | m | 300
14 | 19-L.c | Ugunsdrošais pildījums | (java GVS Fire Stop ) | kpl. | 1
15 | 19-L.c | Instalācijas materiāli | - | kpl. | 1
PIEEJAS KONTROLE
1 | 19-L.c | Piekļuves kontroles kontrolieris ar iebūvēto 125KHz karšu nolasītāju un šifratoru | PR311SE (Roger) | gb. | 5
2 | 19-L.c | PKS 125kHz nolasītājs ar šifratoru | PRT12LT | gb. | 5
3 | 19-L.c | Piekļuves kontroles datoru pieslēguma pārveidotājs tīkla konvertors RS232/RS485/RS422-Ethernet | TU-4V2 | gb. | 1
4 | 19-L.c | Elektromagnēts ar stāvokļa kontroli uz 250Kg | ZW600R | gb. | 5
5 | 19-L.c | Barošanas bloks ar akumulatora pieslēgšanas iespēju 12VDC 5A | TS-S1350 | gb. | 2
6 | 19-L.c | Akumulators 7Ah 12V | MARS 7Ah/12V | gb. | 2
7 | 19-L.c | Piekļuves kontroles kartiņa 125KHz no cieta materiāla | EM 01 | gb. | 50
8 | 19-L.c | Kabelis mīksts magnētu barošanai 12VDC | 2x1,0mm | m | 230
9 | 19-L.c | Kabelis PKS kontrolieru savienošanai | Cat6 UTP | m | 190
Domofonu tīkls
1 | 19-L.c | Virsapmetuma krāsaino videodomofonu ieejas panelis | DRC-40K (Commax) | kpl. | 1
2 | 19-L.c | Virsapmetuma domofonu klausule ar 3,5” krāsaino LCD ekranu | CDV-35A (Commax) | kpl. | 1
3 | 19-L.c | Poga ”izeja” pie durvīm | Yotogi PW-4 | gb. | 1
4 | 19-L.c | Kabelis Cat6 | UTP Cat.6 | m | 5
5 | 19-L.c | Kabelis 2x1mm | NYY-J 2x1 | m | 40
Kopā
Piezīmes:
Būvuzņēmējam jādod pilna apjoma tendera cenu piedāvājums, ieskaitot palīgdarbus un materiālus, kas nav uzrādīti apjomu sarakstā un projektā, bet ir nepieciešami projektētās ēkas būvniecībai un nodošanai ekspluatācijā.
#REF!
Sastādīja:
Arnis Gailītis
Sertifikāta Nr.20-5643
Pārbaudīja:
Andris Kokins
Sertifikāta Nr.10-0024

## 2,9
Darba apjomu saraksts Nr. |  |  |  | 2,9
Automātiskās ugunsgrēka atklāšanas un trauksmes iekārtas sistēma
| Būves nosaukums: | Skolas ēka un Siguldas mācību korpuss
| Objekta nosaukums: | Skolas ēkas pārbūve un Siguldas mācību korpusa būvniecība (1. kārta- mācību korpuss)
| Objekta adrese: | Ata Kronvalda iela 7, Sigulda
| Pasūtījuma Nr. | 500/S/2017
Tāme sastādīta 2017.gada tirgus cenās, pamatojoties uz SIA „K Idea” tehniskā projekta rasējumiem un darbu apjomiem
Tāme sastādīta: 2017.gada 2. maijs
Nr.p.k. | Kods | Darba nosaukums |  | Mērvienība | Daudzums | Vienības izmaksas (euro) | Summa (euro)
| 0 | Automātiskās ugunsgrēka atklāšanas un trauksmes iekārtas sistēma
Automātiskās ugunsgrēka atklāšanas un trauksmes iekārtas sistēma--montāžas,palaišanas darbi
Kontroles panelis:
1 | 19-L.c | Kontroles panelis | FX3NetL ESMI | kpl. | 1
2 | 19-L.c | Skapis papildus baterijām | ESMI FX-BAT | kpl. | 1
3 | 19-L.c | Cilpu modulis | FX-ALCB (2 cilpas) | gb. | 2
4 | 19-L.c | Akumulators | 12V/17 A/h | gb. | 4
5 | 19-L.c | RS-485 protokola modulis | FX-SAB | gb. | 1
6 | 19-L.c | ESGRAF - programnodrošinājums 1 operatoram (datoram) apsardzes signalizācijai, ugunsdrošības signalizācijai un piekļuves kontrolei sistēmām bez videonovērošanas | - | kpl. | 1
Sistēmas devēji:
1 | 19-L.c | Adrešu kombinēts dūmu un siltuma devējs | EDI-30 | gb. | 210
2 | 19-L.c | Adrešu siltumu devējs | EDI-50 | gb. | 3
3 | 19-L.c | Devēju bāze | EBI-12 | gb. | 170
4 | 19-L.c | Devēju bāze ar izolatoru | EBI-11 | gb. | 43
5 | 19-L.c | Rokas adreses trauksmes poga ar izolatoru | EPP-20 | kpl. | 15
6 | 19-L.c | Rokas adreses trauksmes pogas bāze | SR2G | gb. | 15
7 | 19-L.c | Vadības modulis | EMI-311/240 | kpl. | 10
8 |  | Vadības moduļa kārba IP65 |  | gb | 10
9 | 19-L.c | Adrešu sirēna | ESI-40 |  | 23
10 | 19-L.c | Analoga sirēna ar gaismas indikāciju IP65 | AH-03127BS | gb. | 1
11 | 19-L.c | Konvencionālais staru detektors FLR100 | ELKRON | gb. | 1
12 | 19-L.c | Staru detektora atstarotājs RIFLE50/RIFLE100 | ELKRON | gb. | 1
13 | 19-L.c | Iznesamais LED indikators |  | gb. | 105
14 | 19-L.c | Barošanas bloks 24VDC/3A ME.80-28/3ASW- PKD | PULSAR | gb. | 1
15 | 19-L.c | Akumulators 12VDC 7Ah | MARS | gb. | 2
Instalācijas materiāli:
1 | 19-L.c | Kabelis vent. Atslēgšana | JE-H(ST)H FE180/PH90 2x1.0 | m | 200
2 | 19-L.c | Ugunsdrošs kabelis | 180/E30 2x0.8 Eurosafe | m | 1900
3 | 19-L.c | Barošanas kabelis | NHXN-FE180/E30 3x1.5mm2 | m | 100
5 | 19-L.c | Aizsargcaurule PVC d25 mm |  | m | 900
6 | 19-L.c | Instalācijas materiāli |  | kpl. | 1
7 | 19-L.c | Starpsienu urbšanas darbi |  | gb. | 5
8 | 19-L.c | Ugunsdrošais pildījums | (java GVS Fire Stop ) | kpl. | 1
Balss trauksmes izziņošanas sistēma
1 | 19-L.c | Telekomunikāciju skapis ar metāla durvīm un slēdzi | 42U 800x1000mm | kpl. | 1
2 | 19-L.c | Ventilatoru panelis ar termostatu |  | kpl. | 1
3 | 19-L.c | 19' plaukts |  | gb. | 3
4 | 19-L.c | Audio izziņošanas sistēmas kontrolieris | PLENA LBB1990/00 | gb. | 1
5 | 19-L.c | Audio izziņošanas sistēmas paplašīnātājs (ruteris) | LBB1992/00 | gb. | 2
6 | 19-L.c | Mikrofona-izsaukuma pults (CALL STATION) | LBB1956/00 | gb. | 1
7 | 19-L.c | Mikrofona zonas papl. | LBB1957/00 | gb. | 2
8 | 19-L.c | Pastiprinātājs 240W | LBB1935/20 | gb. | 1
9 | 19-L.c | Pastiprinātājs 480W | LBB1938/20 | gb. | 2
10 | 19-L.c | Programējamais kontrolieris (skolas zvans) | Bosch PLN-6TMW | kpl. | 1
11 | 19-L.c | Līnijas gala iekārtas | PLN1-EOL | kpl. | 8
12 | 19-L.c | SD kartiņas, USB un Radio modulis | Bosch PLE-SDT | kpl. | 1
13 | 19-L.c | Akumulatoru ladēšanas iekārtas | PLN-24CH12 | kpl. | 2
14 | 19-L.c | Akumulatoru baterija 12V 75A/h | Bosch | gb. | 4
15 | 19-L.c | Sienu/griestu skaļrunis (6/3/1,5 Watt) | LB1-UM06E-1 | gb. | 102
16 | 19-L.c | EVAC. Savienošais adapteris ar termodrošinātāju | LB-UW06-L1 | kpl. | 102
17 | 19-L.c | Ugunsizturīgs kabelis 3x1,5 (E30) | 3x1,5 (E30) | m | 3200
18 | 19-L.c | Barošanas kabelis | 3x2.5 FE180/E30 | m | 200
19 | 19-L.c | Kabelis (Mikrofonu stacijas pieslēgšanai) | UTP Kat. 6 E30 | m | 200
20 | 19-L.c | Aizsargcaurule/gofrētā LSZH d25 mm |  | m | 2200
21 | 19-L.c | Ugunsdrošais pildījums | (java GVS Fire Stop ) | kpl. | 1
22 | 19-L.c | Instalācijas materiāli |  | kpl. | 1
Kopā
Piezīmes:
Būvuzņēmējam jādod pilna apjoma tendera cenu piedāvājums, ieskaitot palīgdarbus un materiālus, kas nav uzrādīti apjomu sarakstā un projektā, bet ir nepieciešami projektētās ēkas būvniecībai un nodošanai ekspluatācijā.
#REF!
Sastādīja:
Arnis Gailītis
Sertifikāta Nr.20-5643
Pārbaudīja:
Andris Kokins
Sertifikāta Nr.10-0024

## 2,10
Darba apjomu saraksts Nr. |  |  |  | 2,10
Videonovērošanas sistēma
| Būves nosaukums: | Skolas ēka un Siguldas mācību korpuss
| Objekta nosaukums: | Skolas ēkas pārbūve un Siguldas mācību korpusa būvniecība (1. kārta- mācību korpuss)
| Objekta adrese: | Ata Kronvalda iela 7, Sigulda
| Pasūtījuma Nr. | 500/S/2017
Tāme sastādīta 2017.gada tirgus cenās, pamatojoties uz SIA „K Idea” tehniskā projekta rasējumiem un darbu apjomiem
Tāme sastādīta: 2017.gada 2. maijs
Nr.p.k. | Kods | Darba nosaukums |  | Mērvienība | Daudzums | Vienības izmaksas (euro) | Summa (euro)
| 0 | Videonovērošanas sistēma
| 19-L.c | Videonovērošanas sistēma montāžas,palaišanas darbi
1 | 19-L.c | Telekomunikāciju skapis ar metāla durvīm un slēdzi | 42U 800x1000mm | kpl. | 1
2 | 19-L.c | Ventilatoru panelis ar termostatu | - | kpl. | 1
3 | 19-L.c | Zemējuma klemme komutācijas skapim | - | kpl. | 1
4 | 19-L.c | Skrūves - uzgriežņi M6 (komutācijas skapim) | - | kpl. | 1
5 | 19-L.c | Gigabit switch 26 port Cisco | Cisco SRW2024-KG SG 300-26 | gb. | 1
6 | 19-L.c | Cat6 UTP patch kabelis 3.0m |  | gb. | 7
7 | 19-L.c | SM optiskais patch kabelis 10m LC-LC | (switch - switch) | gb. | 1
8 | 19-L.c | SFP modulis SM | - | gb. | 1
9 | 19-L.c | IP videokamera (iekštelpās) kupola 6Mpix Mobotix | Mobotix D25 | gb. | 31
10 | 19-L.c | IP kameras fiksēts objektīvs Super- Wide 90° | Mobotix MX-B041 | gb. | 31
|  | Mobotix M25 viena sensora kamera ar PoE (IEEE 802.3af) class3>12W | Mobotix M25 |  | 13
11 | 19-L.c | Programmatūra Mobotix | Mobotix | kpl. | 1
12 | 19-L.c | Dators ierakstīšanai, serveru telpa: rackmount case 4U, PSU 1000W, Intel Core i7-7700K/RAM 32GB/SSD 120GB/4x8000GB WD RED servera tipa 24/7 HDD/3x1Gbit LAN/Win7 x64 ultimate license | - | kpl. | 1
13 | 19-L.c | Cieto disku masīvs uz 12HDD RackStation NAS 2U | Synology RS2416+ | gb. | 2
14 | 19-L.c | Cietais disks WD RED servera tipa 24/7 HDD 8Tb SATA3 6Gbit/s | Western Digital RED | gb. | 24
15 | 19-L.c | APC Smart-UPS 5000VA 230V Rackmount 5U | APC SUA5000RMI5U | gb. | 1
16 | 19-L.c | Barošanas kabeļa uzgālis barošanai pa tiešo no UPS iekārtas 16A 2P+E | - | gb. | 4
17 | 19-L.c | Dators apsardzes darbiniekam Tower case/i7 cpu 4770T 2,5GHz/ 128Gb SSD/ 16 Gb DDR4 RAM/ GTX1060 2xDisplay Ports, 2xHDMI Ports/Win10 pro licence/tastatūra un pēle | - | kpl. | 1
18 | 19-L.c | Monitors apsardzes darbiniekam LED 4K 28" HDMI Port + Display Port | UHD 3840x2160 28" DELL S2817Q LED | kpl. | 2
19 | 19-L.c | UPS dežuranta postenī | APC UPS TOWER APC-smart UPS 1500VA | gb. | 1
20 | 19-L.c | Aizsargcaurule/gofrētā LSZH d25 mm | - | m | 200
21 | 19-L.c | Kabelis Cat6 | Cat6 4x2x0.5 LSZH (Low Smoke Zero Halogen) | m | 3800
22 | 19-L.c | Instalācijas un papildus materiāli | - | kpl. | 1
23 | 19-L.c | Ugunsdrošais pildījums | (java GVS Fire Stop ) | kpl. | 1
Kopā
Piezīmes:
Būvuzņēmējam jādod pilna apjoma tendera cenu piedāvājums, ieskaitot palīgdarbus un materiālus, kas nav uzrādīti apjomu sarakstā un projektā, bet ir nepieciešami projektētās ēkas būvniecībai un nodošanai ekspluatācijā.
#REF!
Sastādīja:
Arnis Gailītis
Sertifikāta Nr.20-5643
Pārbaudīja:
Andris Kokins
Sertifikāta Nr.10-0024

## 2,11
Darba apjomu saraksts Nr. |  |  | 2,11
Lifti
| Būves nosaukums: | Skolas ēka un Siguldas mācību korpuss
| Objekta nosaukums: | Skolas ēkas pārbūve un Siguldas mācību korpusa būvniecība (1. kārta- mācību korpuss)
| Objekta adrese: | Ata Kronvalda iela 7, Sigulda
| Pasūtījuma Nr. | 500/S/2017
Tāme sastādīta 2017.gada tirgus cenās, pamatojoties uz SIA „K Idea” tehniskā projekta rasējumiem un darbu apjomiem
Tāme sastādīta: 2017.gada 2. maijs
Nr.p.k. | Kods | Darba nosaukums | Mērvienība | Daudzums | Vienības izmaksas (euro) | Summa (euro)
| 0 | Lifti
1 | kalk | Lifta uzstādīšana saskaņā ar projekta norādījumiem | kpl. | 1
Kopā
Piezīmes:
Būvuzņēmējam jādod pilna apjoma tendera cenu piedāvājums, ieskaitot palīgdarbus un materiālus, kas nav uzrādīti apjomu sarakstā un projektā, bet ir nepieciešami projektētās ēkas būvniecībai un nodošanai ekspluatācijā.
#REF!
Sastādīja:
Arnis Gailītis
Sertifikāta Nr.20-5643
Pārbaudīja:
Andris Kokins
Sertifikāta Nr.10-0024

## 2,12
Darba apjomu saraksts Nr. |  |  | 2,12
Dzesēšana
| Būves nosaukums: | Skolas ēka un Siguldas mācību korpuss
| Objekta nosaukums: | Skolas ēkas pārbūve un Siguldas mācību korpusa būvniecība (1. kārta- mācību korpuss)
| Objekta adrese: | Ata Kronvalda iela 7, Sigulda
| Pasūtījuma Nr. | 500/S/2017
Tāme sastādīta 2017.gada tirgus cenās, pamatojoties uz SIA „K Idea” tehniskā projekta rasējumiem un darbu apjomiem
Tāme sastādīta: 2017.gada 2. maijs
Nr.p.k. | Kods | Darba nosaukums | Mērvienība | Daudzums | Vienības izmaksas (euro) | Summa (euro)
Dzesēšana
1 | L.c | Čilleris ar hidromoduli, sūkni, akumulācijas tvertni, stiprinājumiem un automātiku | Epsilon Echos 41 | kompl. | 3
2 | L.c | Trīsgaitas vārsts ar piedziņu | Dn32; Kvs=16.0 | gab. | 1
3 | L.c | Trīsgaitas vārsts ar piedziņu | Dn40; Kvs=25.0 | gab. | 1
4 | L.c | Trīsgaitas vārsts ar piedziņu | Dn50; Kvs=40,0 | gab. | 1
5 | L.c | Balansēšanas ventilis | STAD Dn32 Kvs=14,2 | kompl. | 2
6 | L.c | Balansēšanas ventilis | STAD Dn40 Kvs=19,2 | kompl. | 2
7 | L.c | Balansēšanas ventilis | STAD Dn50 Kvs=33,0 | kompl. | 1
8 | L.c | Lodveida ventilis | Dn 50 | gab. | 4
9 | L.c | Lodveida ventilis | Dn 65 | gab. | 8
10 | L.c | Sietiņa filtrs | Dn 50 | gab. | 2
11 | L.c | Sietiņa filtrs | Dn 65 | gab. | 1
12 | L.c | Lodveida ventilis (manometriem) | Dn 15 | gab. | 6
13 | L.c | Tehniskais manometrs ar ventili | 0-10 bar | gab. | 9
14 | L.c | Tehniskais termometrs | 0-100°C | gab. | 9
15 | L.c | Iztukšošanas ventilis ar uzgali | Dn 15 | gab. | 6
16 | L.c | Automātiskais atgaisotājs ar noslēgvārstu | Dn 15 | gab. | 6
17 | L.c | Tērauda caurule | Dn 32 | t.m. | 1
18 | L.c | Tērauda caurule | Dn 40 | t.m. | 1
19 | L.c | Tērauda caurule | Dn 50 | t.m. | 80
20 | L.c | Tērauda caurule | Dn 65 | t.m. | 116
21 | L.c | Vara caurules | 12x1,0 | t.m. | 3
22 | L.c | Etilēnglikola šķirdums 35% | 35% | l | 550
23 | L.c | Prekondensāta izolācija | 42x19mm | t.m. | 1
24 | L.c | Prekondensāta izolācija | 48x19mm | t.m. | 1
25 | L.c | Prekondensāta izolācija | 60x19mm | t.m. | 85
26 | L.c | Prekondensāta izolācija | 76x19mm | t.m. | 125
27 | L.c | Cinkota skārda apšuvums dzesēšanas caurulēm | 0,5mm | m2 | 20
28 | L.c | Tērauda cauruļvadu veidgabali |  | kompl. | 1
29 | L.c | Tērauda cauruļvadu montāžas komplekts |  | kompl. | 1
30 | L.c | Elektrokomutācijas kabeļu komplekts |  | kompl. | 1
31 | L.c | Izolācijas palīgmateriāli |  | kompl. | 1
32 | L.c | Marķēšanas materiāli |  | kompl. | 1
33 | L.c | Ugunsdrošās manžetes | atkarībā no montāžas veida | kompl. | 1
34 | L.c | Sistēmas hidrauliskā pārbaude, balansēšana un marķēšana |  | kompl. | 1
Kopā
Piezīmes:
Būvuzņēmējam jādod pilna apjoma tendera cenu piedāvājums, ieskaitot palīgdarbus un materiālus, kas nav uzrādīti apjomu sarakstā un projektā, bet ir nepieciešami projektētās ēkas būvniecībai un nodošanai ekspluatācijā.
#REF!
Sastādīja:
Arnis Gailītis
Sertifikāta Nr.20-5643
Pārbaudīja:
Andris Kokins
Sertifikāta Nr.10-0024

## 2,13
Darba apjomu saraksts Nr. |  |  |  | 2,13
Virtuves tehnoloģija
| Būves nosaukums: | Skolas ēka un Siguldas mācību korpuss
| Objekta nosaukums: | Skolas ēkas pārbūve un Siguldas mācību korpusa būvniecība (1. kārta- mācību korpuss)
| Objekta adrese: | Ata Kronvalda iela 7, Sigulda
| Pasūtījuma Nr. | 500/S/2017
Tāme sastādīta 2017.gada tirgus cenās, pamatojoties uz SIA „K Idea” tehniskā projekta rasējumiem un darbu apjomiem
Tāme sastādīta: 2017.gada 2. maijs
Nr.p.k. | Kods | Darba nosaukums |  | Mērvienība | Daudzums | Vienības izmaksas (euro) | Summa (euro)
Virtuves tehnoloģija
1 | L.c | Elektriskā kombi krāsns | 847x771x1042 |  | 1
* kapacitāte 10xGN1/1-40, * materiāls no nerūsējošā tērauda AISI 304, * ar iebūvētu ūdens boileri, * funkcijas: tvaicēšana(100°C), karstais gaiss (60-300°C), kombinētais režīms (60-300°C), tvaicēšana ar temperatūras izvēli (30-99°C), * mazgāšanas programma, * iebūveta termoadata un duša, * krāsns atdzesēšanas funkcija, * durvis ar dubultu stiklu, * izņemama iekšējo plauktu struktūra, * piecpakāpju klimata kontrole, * programmējama līdz 50 programmām, * piecpakāpju ātruma ventilātors, * ražota atbilstoši starptautiskām prasībām un CE marķēta.
2 |  | Atvērts kombikrāsns paliktnis | 760x710x700 |  | 1
* GN virzītājsliedes * n/t konstrukcija
3 |  | Elektriskā plīts | 1200x800x900 |  | 1
* plītij gluda virsma, * 6 eņģēs katra atsevišķi paceļama sildvirsma, * zem sildvirsmām izvelkama paplāte netīrumu savākšanai, * pilnībā nerūsējoša tērauda konstrukcija, * apakša nerūsējošā tērauda plaukts, * katrai sildvirsmai 6-pozīciju regulators.
4 |  | Elektriskā panna | 850x818x960 |  | 1
* pilnībā nerūsējoša tērauda konstrukcija, * pannas virsma - tērauds, * pannas virsmas izmērs - 790x530x180mm, * tilpums 75 litri, * temperatūra +50...250°C, * elektrisks pannas pacelšanas un nolaišanas mehānisms, pannna līdz 200C uzsilst 11 minūtēs.
4.1. |  | Nerūsējoša tērauda grīdas traps ar režģi | 400x600x60 |  | 1
* noņemamas restes
5 |  | N/t ledusskapis | 740x870x2050 |  | 4
* tilpums 378 litri, * temperatūras diapazons 0...+10°C, * 3 izņemamas restes GN 2/1 komplektā, * telpas temperatūra normālas darbības nodrošināšanai +15...38°C, * aukstumaģents R290, * nerūsējošā tērauda ārējās un iekšējās virsmas.
6 |  | Nerūsējošā tērauda saldētava | 740x870x2050 |  | 1
* tilpums 378 litri, * temperatūras diapazons -18...-21°C, * 3 izņemamas restes GN2/1 komplektā, * telpas temperatūra normālas darbības nodrošināšanai līdz +38°C, * slēdzamas pašaizverošas durvis, * 70 mm poliuretāna izolācija, * sistēma izmantots eco aģents R290, * nerūsējošā tērauda ārējās un iekšējās virsmas.
7 |  | Universālais galda mikseris | 540x470x840 |  | 1
* 19 litru tilpums, * poga avārijas apstādināšanai, * 3 darba ātrumi, * pārkaršanas aizsardzība * rokas reduktors tilpnes pacelšanai * nerūsējoša tērauda aizsargsiets * trīs maināmi uzgaļi komplektā.
7.1. |  | Galds - paliktnis | 450x590x510 |  | 1
* n/t konstrukcija.
8 |  | Gaļas maļamā mašīna | 430x250x480 |  | 1
* ražība 300 kg/h, *padeves caurums 82 mm diametrā, * padeves trauks 480x300x530 mm, * svars 24 kg, * atbilst ES prasībām.
9 |  | Gastronomiskais griezējs | 500x630x420 |  | 1
* naža diametrs 300mm, * griešanas biezums 0-15mm, * griežamais produkts 230x160 mm, * asināšanas mehānisms, * motora dzesēšana ar ventilatoru.
10 |  | Nerūsējošā tērauda roku mazgājama izlietne | 432x386x140 |  | 1
* higiēniska bezšuvju konstrukcija * stiprināma pie sienas
10.1. |  | Ūdens maisītajs + sifons |  |  | 1
11 |  | N/t darba galds ar izlietni, plauktu | 1300x650x900 |  | 1
* galda aizmugurējā maliņa paaugstināta, * izlietne 400x400x250 mm, * regulējams kāju augstums, * kājas 40x40 mm, * tērauds AISI 304, * atbilst ES prasībām.
11.1. |  | Ūdens maisītajs + sifons |  |  | 1
12 |  | N/t darba galds ar izlietni, plauktu | 1300x650x900 |  | 1
* galda aizmugurējā maliņa paaugstināta, * izlietne 400x400x250 mm, * regulējams kāju augstums, * kājas 40x40 mm, * tērauds AISI 304, * atbilst ES prasībām.
12.1. |  | Ūdens maisītajs + sifons |  |  | 1
13 |  | N/t darba galds ar plauktu un maliņu | 500x800x900 |  | 1
* galda aizmugurējā maliņa paaugstināta, * regulējams kāju augstums, * kājas 40x40 mm, * tērauds AISI 304, * atbilst ES prasībām.
14 |  | N/t darba galds ar plauktu un maliņu | 1700x800x900 |  | 1
* galda aizmugurējā maliņa paaugstināta, * regulējams kāju augstums, * kājas 40x40 mm, * tērauds AISI 304, * atbilst ES prasībām.
15 |  | N/t darba galds ar plauktu un maliņu | 1600x650x900 |  | 1
* galda aizmugurējā maliņa paaugstināta, * regulējams kāju augstums, * kājas 40x40 mm, * tērauds AISI 304, * atbilst ES prasībām.
16 |  | N/t darba galds ar plauktu un maliņu | 1100x650x900 |  | 1
* galda aizmugurējā maliņa paaugstināta, * regulējams kāju augstums, * kājas 40x40 mm, * tērauds AISI 304, * atbilst ES prasībām.
17 |  | N/t darba galds ar plauktu un maliņu | 1300x650x900 |  | 5
* galda aizmugurējā maliņa paaugstināta, * regulējams kāju augstums, * kājas 40x40 mm, * tērauds AISI 304, * atbilst ES prasībām.
18 |  | N/t darba galds ar 2 izlietnēm, vaļēju apakšu | 1200x700x850 |  | 1
* galda aizmugurējā maliņa paaugstināta, * 2 izlietnes 500x500x300 mm, * regulējams kāju augstums, * kājas 40x40 mm, * tērauds AISI 304, * atbilst ES prasībām.
19 |  | Augstspiediena duša |  |  | 1
* duša ieslēdzas un izslēdzas nospiežot rokturi, kas aprīkots ar atsperi, * divi regulēšanas rokturi, * stiprināms pie galda, * atbilst ES prasībām.
20 |  | N/t sastatne ar pieciem plauktiem | 2000x400x1800 |  | 1
* regulējamas kājas 40 mm * attālums no apakšējā plaukta 160 mm * attālums starp lauktiem 510 mm * max kapacitāte 100 kg/plaukts * materiāls AISI 304 * atbilst ES prasībām.
21 |  | N/t sastatne ar pieciem plauktiem | 1000x600x1800 |  | 2
* regulējamas kājas 40 mm * attālums no apakšējā plaukta 160 mm * attālums starp lauktiem 510 mm * max kapacitāte 100 kg/plaukts * materiāls AISI 304 * atbilst ES prasībām.
22 |  | N/t sastatne ar pieciem plauktiem | 1900x600x1800 |  | 1
* regulējamas kājas 40 mm * attālums no apakšējā plaukta 160 mm * attālums starp lauktiem 510 mm * max kapacitāte 100 kg/plaukts * materiāls AISI 304 * atbilst ES prasībām.
23 |  | N/t priekšmazgāšanas galds ar 2 izlietnēm, ar pievienojumu trauku mazgājamai mašīnai. | 2000x700x880 |  | 1
* regulējamas kājas 40 mm, * savienojums ar trauku mazgājamo mašīnu, * slīdne kasetēm, * aizmugurējā maliņa paaugstināta, *izlietnes 500x400x250 mm * materiāls AISI 304 * atbilst ES prasībām.
24 |  | Augstspiediena duša |  |  | 1
* duša ieslēdzas un izslēdzas nospiežot rokturi, kas aprīkots ar atsperi, * divi regulēšanas rokturi, * stiprināms pie galda, * atbilst ES prasībām.
25 |  | Kupola tipa trauku mazgājamā mašīna | 650/(720)x730/(805)x1410/1880 |  | 1
* izolēts korpuss, * tvertne 42 litri, * nerūsējošā tērauda filtri, * enerģijas taupības funkcija, * pamata kasešu komplekts (4 gab.) iekļauts komplektācijā, * rotējošās mazgāšanas un skalošanas rokas ir viegli noņemamas tīrīšanai, * kasešu izmērs 500x500mm, * 2 mazgāšanas programmas -1 un 2 minūtēm, * atbilst ES prasībām.
26 |  | N/t pēcmazgāšanas galds ar plauktu | 1100x700x880 |  | 1
* regulējams kāju augstums, * savienojums ar trauku mazgājamo mašīnu, * slīdne kasetēm, * aizmugurējā maliņa paaugstināta, * materiāls AISI 304 * atbilst ES prasībām.
27 |  | N/t sastatne ar pieciem plauktiem | 1100x600x1800 |  | 1
* regulējamas kājas 40 mm * attālums no apakšējā plaukta 160 mm * attālums starp lauktiem 510 mm * max kapacitāte 100 kg/plaukts * materiāls AISI 304 * atbilst ES prasībām.
28 |  | N/t sastatne ar pieciem plauktiem | 1500x500x1800 |  | 3
* regulējamas kājas 40 mm * attālums no apakšējā plaukta 160 mm * attālums starp lauktiem 510 mm * max kapacitāte 100 kg/plaukts * materiāls AISI 304 * atbilst ES prasībām.
29 |  | N/t tvaiku nosūcējs sienas variants bez filtriem | 1000x1000x480 |  | 1
* par papildus samaksu iespējams apgaismojums, * bez ventilatora paredzēts pieslēgšanai centralizētam gaisa vadam, * 1 izvads 315 mm diametrā, * atbilst ES prasībām.
30 |  | N/t tvaiku nosūcējs divpusējais | 1500x2000x480 |  | 2
* tauku un kondensāta savācējs, * par papildus samaksu iespējams apgaismojums, * bez ventilatora paredzēts pieslēgšanai centralizētam gaisa vadam, * ar labirinta tipa filtriem, * 1 izvads 400 mm diametrā, * atbilst ES prasībām.
30.1. |  | 2 nosūču savienojums |  |  | 1
30.2. |  | Dienasgaismas lampa iebūvējama |  |  | 2
31 |  | Rati trauku kasetēm ar plauktu | 560x550x1600 |  | 1
* riteņi 125 mm, 2 gb ar bremzēm, * kapacitāte 7 kasetes 500x500 mm, * ratiņu vidū plaukts, * nerūsējoša tērauda konstrukcija.
32 |  | Šķīvju dalītājs | 380x740x900 |  | 1
* apsilde līdz +30.... 90C, * ar rokturi šķīvju dalītāja pārvietošanai, * 4 riteņi 125 mm diametrā, 2 ar bloķēšanu, * kapacitāte aptuveni 2 X 55 šķīvji, * šķīvja diametrs 160-280 mm, * nerūsējoša tērauda konstrukcija.
33 |  | Elektriskais marmīts | 1200x650x900 |  | 2
* ūdens nolaišanas krāns, * termostata karstuma kontrole +40...90°C, * apakšā 3-durvju siltais skapis, * vanna GN 3/1-210, * nerūsējoša tērauda konstrukcija.
33.1. |  | Izsniegšanas plaukts | 1195x250x370 |  | 2
* nerūsējoša tērauda rāmis * 6 mm triecienizturīgais stikls
34 |  | N/t aukstais galds ar vannu | 800x650x900 |  | 1
* galda virsmā aukstā vanna 2 x GN 1/1-150, * galda apakšā aukstais skapis ar durvīm, * darba temperatūra +2C ..... +8C, * aukstais gaiss vienmērīgi cirkulē iekšējā telpā, * elektroniska kontroles sistēma un liels digitāls temperatūras displejs, * aukstuma agregāts iestiprināts izvelkamā rāmī, * atbilst ES prasībām.
34.1. |  | N/t virsplaukts ar apgaismojumu | 800x250x500
* nerūsējoša tērauda rāmis un plaukts, * triecienizturīga stikla izbīdījums uz abām pusēm
35 |  | Pašapkalpošanās aukstuma vitrīna | 1200x650x1500 |  | 1
* apakšā aukstā vanna ar kapacitāti 3 x GN 1/1-150 * vitrīnas apakšā divdurvju aukstais skapis, * temperatūra +4...+9°C (telpas temperatūras 25C), * korpuss no nerūsējošā tērauda, * ar led apgaismojumu, * trīs pašapkalpošanāās plaukti, * augstuma regulēšana +/- 25 mm, *svars 205 kg, * atbilst ES prasībām.
36 |  | Netīro trauku savākšanas rati | 1120x380x1670 |  | 1
* riteņi 100 mm, * rati bez apdares, * kapacitāte 20 paplātes 530x325 mm, * nerūsējoša tērauda konstrukcija
37 |  | Dārzeņu smalcinātājs | 249x450x586/735 |  | 1
* korpuss izgatavosts no anodizēta pulēta alumīnija sakausējuma, * 350 apgr./min, * ražība 8kg/min, * 2 drošības slēdži.
37.1 |  | Dārzeņu smalcinātāja 7 disku komplekts |  |  | 1
* komplektā: 7 diski un 2 sienas statīvi, * griezējdiski 1,5; 4 un 10 mm, * Kubiņu disks 10x10 mm * rīves 2 un 6 mm, * salmiņu disks 4,5x4,5 mm.
38 |  | Tehnoloģiskp iekārtu montāža |  | kpl | 1
Kopā
Piezīmes:
Būvuzņēmējam jādod pilna apjoma tendera cenu piedāvājums, ieskaitot palīgdarbus un materiālus, kas nav uzrādīti apjomu sarakstā un projektā, bet ir nepieciešami projektētās ēkas būvniecībai un nodošanai ekspluatācijā.
#REF!
Sastādīja:
Arnis Gailītis
Sertifikāta Nr.20-5643
Pārbaudīja:
Andris Kokins
Sertifikāta Nr.10-0024

## 2,14
Darba apjomu saraksts Nr. |  |  |  | 2,14
VAS
| Būves nosaukums: | Skolas ēka un Siguldas mācību korpuss
| Objekta nosaukums: | Skolas ēkas pārbūve un Siguldas mācību korpusa būvniecība (1. kārta- mācību korpuss)
| Objekta adrese: | Ata Kronvalda iela 7, Sigulda
| Pasūtījuma Nr. | 500/S/2017
Tāme sastādīta 2017.gada tirgus cenās, pamatojoties uz SIA „K Idea” tehniskā projekta rasējumiem un darbu apjomiem
Tāme sastādīta: 2017.gada 2. maijs
Nr.p.k. | Kods | Darba nosaukums |  | Mērvienība | Daudzums | Vienības izmaksas (euro) | Summa (euro)
VAS
VAS sistēma montāžas,palaišanas darbi
1 |  | 1CC-01
1.1 | L.c | Vadības skapis 600x800x250 | Rittal | gab. | 1
1.2 | L.c | Ievadautomāts 1pol. 16A | ABB | gab. | 1
1.3 | L.c | Ievadautomāts 1pol. 32A | ABB | gab. | 1
1.4 | L.c | BACnet kontrolleris | WAGO | gab. | 1
1.5 | L.c | 16-kanālu digitālo ieeju modulis, 24 VDC, 3.0 ms | WAGO | gab. | 3
1.6 | L.c | 4-kanālu digitālo ieeju modulis, 24 VDC, 3.0 ms | WAGO | gab. | 1
1.7 | L.c | 16-kanālu digitālo izeju modulis 24 VDC, 0.5 A | WAGO | gab. | 2
1.8 | L.c | DALI Multi-Master modulis | WAGO | gab. | 1
1.9 | L.c | DALI DC/DC konvertors 1A | WAGO | gab. | 1
1.10 | L.c | 2 kanālu 0..10V analogas ieejas modulis | WAGO | gab. | 1
1.11 | L.c | RS-485 modulis, konfigurējams | WAGO | gab. | 1
1.12 | L.c | Kopnes gala modulis | WAGO | gab. | 1
1.13 | L.c | Barošanas bloks 20A 230VAC/24VDC 1~ | Phoenix-Contact | gab. | 1
1.14 | L.c | UPS kontroles un uzlādes modulis ar bateriju 3.4Ah | Phoenix-Contact | gab. | 1
1.15 | L.c | 24VDC 1-polu CO relejs ar indikāciju | WAGO | gab. | 22
1.16 | L.c | Drošinātāja 5x20mm spaile ar indikāciju | WAGO | gab. | 3
1.17 | L.c | Spaile, zeme 2,5mm2 | WAGO | gab. | 1
1.18 | L.c | Spaile, zila, 2,5mm2 | WAGO | gab. | 1
1.19 | L.c | Spaile, pelēka, 2,5mm2 | WAGO | gab. | 1
1.20 | L.c | Spaile, pelēka, divi stāvi, 2,5mm2 | WAGO | gab. | 70
1.21 | L.c | Spailes borts | WAGO | gab. | 6
1.22 | L.c | Spailes gala elements, oranža | WAGO | gab. | 1
1.23 | L.c | Spailes gala elements 2 stāvi, oranža | WAGO | gab. | 5
1.24 | L.c | 5 portu industriālais komutātors | WAGO | gab. | 1
1.25 | L.c | LED lampa, sarkana 24V DC/AC | ABB | gab. | 2
1.26 | L.c | LED lampa, zaļa 24V DC/AC | ABB | gab. | 1
1.27 | L.c | M-bus uz Modbus RTU konvertors | VILTRUS | gab. | 1
1.28 | L.c | Vadi, vadu marķēšana, vadu kanāli, montāžas palīgmateriāli |  | gab. | 1
2 |  | 1CC-21
2.1 | L.c | Vadības skapis 600x800x250 | Rittal | gab. | 1
2.2 | L.c | Ievadautomāts 1pol. 16A | ABB | gab. | 1
2.3 | L.c | Ievadautomāts 1pol. 32A | ABB | gab. | 1
2.4 | L.c | BACnet kontrolleris | WAGO | gab. | 1
2.5 | L.c | 16-kanālu digitālo ieeju modulis, 24 VDC, 3.0 ms | WAGO | gab. | 1
2.6 | L.c | 16-kanālu digitālo izeju modulis 24 VDC, 0.5 A | WAGO | gab. | 1
2.7 | L.c | DALI Multi-Master modulis | WAGO | gab. | 1
2.8 | L.c | 4 kanālu 0..10V analogas izejas modulis | WAGO | gab. | 2
2.9 | L.c | 8 kanālu 0..10V analogas ieejas modulis | WAGO | gab. | 1
2.10 | L.c | Kopnes gala modulis | WAGO | gab. | 1
2.11 | L.c | Barošanas bloks 20A 230VAC/24VDC 1~ | Phoenix-Contact | gab. | 1
2.12 | L.c | UPS kontroles un uzlādes modulis ar bateriju 3.4Ah | Phoenix-Contact | gab. | 1
2.13 | L.c | DALI DC/DC konvertors 1A | WAGO | gab. | 1
2.14 | L.c | 24VDC 1-polu CO relejs ar indikāciju | WAGO | gab. | 1
2.15 | L.c | Drošinātāja 5x20mm spaile ar indikāciju | WAGO | gab. | 4
2.16 | L.c | Spaile, zeme 2,5mm2 | WAGO | gab. | 3
2.17 | L.c | Spaile, zila, 2,5mm2 | WAGO | gab. | 1
2.18 | L.c | Spaile, pelēka, 2,5mm2 | WAGO | gab. | 1
2.19 | L.c | Spaile, pelēka, divi stāvi, 2,5mm2 | WAGO | gab. | 1
2.20 | L.c | Spailes borts | WAGO | gab. | 25
2.21 | L.c | Spailes gala elements, oranža | WAGO | gab. | 6
2.22 | L.c | Spailes gala elements 2 stāvi, oranža | WAGO | gab. | 1
2.23 | L.c | 5 portu industriālais komutātors | WAGO | gab. | 5
2.24 | L.c | LED lampa, sarkana 24V DC/AC | ABB | gab. | 2
2.25 | L.c | LED lampa, zaļa 24V DC/AC | ABB | gab. | 1
2.26 | L.c | Vadi, vadu marķēšana, vadu kanāli, montāžas palīgmateriāli |  | gab. | 1
3 |  | 1CC-31
3.1 | L.c | Vadības skapis 600x800x250 | Rittal | gab. | 1
3.2 | L.c | Ievadautomāts 1pol. 16A | ABB | gab. | 1
3.3 | L.c | Ievadautomāts 1pol. 32A | ABB | gab. | 1
3.4 | L.c | BACnet kontrolleris | WAGO | gab. | 1
3.5 | L.c | 8-kanālu digitālo izeju modulis 24 VDC, 0.5 A | WAGO | gab. | 1
3.6 | L.c | 16-kanālu digitālo ieeju modulis, 24 VDC, 3.0 ms | WAGO | gab. | 1
3.7 | L.c | DALI Multi-Master modulis | WAGO | gab. | 1
3.8 | L.c | 2 kanālu 0..10V analogas izejas modulis | WAGO | gab. | 1
3.9 | L.c | 4 kanālu 0..10V analogas ieejas modulis | WAGO | gab. | 1
3.10 | L.c | Kopnes gala modulis | WAGO | gab. | 1
3.11 | L.c | Barošanas bloks 20A 230VAC/24VDC 1~ | Phoenix-Contact | gab. | 1
3.12 | L.c | UPS kontroles un uzlādes modulis ar bateriju 3.4Ah | Phoenix-Contact | gab. | 1
3.13 | L.c | DALI DC/DC konvertors 1A | WAGO | gab. | 1
3.14 | L.c | 24VDC 1-polu CO relejs ar indikāciju | WAGO | gab. | 4
3.15 | L.c | Drošinātāja 5x20mm spaile ar indikāciju | WAGO | gab. | 3
3.16 | L.c | Spaile, zeme 2,5mm2 | WAGO | gab. | 1
3.17 | L.c | Spaile, zila, 2,5mm2 | WAGO | gab. | 1
3.18 | L.c | Spaile, pelēka, 2,5mm2 | WAGO | gab. | 1
3.19 | L.c | Spaile, pelēka, divi stāvi, 2,5mm2 | WAGO | gab. | 20
3.20 | L.c | Spailes borts | WAGO | gab. | 5
3.21 | L.c | Spailes gala elements, oranža | WAGO | gab. | 1
3.22 | L.c | Spailes gala elements 2 stāvi, oranža | WAGO | gab. | 5
3.23 | L.c | 5 portu industriālais komutātors | WAGO | gab. | 1
3.24 | L.c | LED lampa, sarkana 24V DC/AC | ABB | gab. | 2
3.25 | L.c | LED lampa, zaļa 24V DC/AC | ABB | gab. | 1
3.26 | L.c | Vadi, vadu marķēšana, vadu kanāli, montāžas palīgmateriāli |  | gab. | 1
4 |  | 1CC-31.1
4.1 |  | Vadības skapis 600x800x250 | Rittal | gab. | 1
4.2 | L.c | Ievadautomāts 1pol. 16A | ABB | gab. | 1
4.3 | L.c | Ievadautomāts 1pol. 32A | ABB | gab. | 1
4.4 | L.c | ETHERNET kontrolleris 32bit | WAGO | gab. | 1
4.5 | L.c | Barošanas modulis 24 VDC/ 230 VAC | WAGO | gab. | 1
4.6 | L.c | 8-kanālu digitālo izeju modulis 24 VDC, 0.5 A | WAGO | gab. | 1
4.7 | L.c | 16-kanālu digitālo ieeju modulis, 24 VDC, 3.0 ms | WAGO | gab. | 1
4.8 | L.c | DALI Multi-Master modulis | WAGO | gab. | 2
4.9 | L.c | 2 kanālu 0..10V analogas izejas modulis | WAGO | gab. | 1
4.10 | L.c | 4 kanālu 0..10V analogas ieejas modulis | WAGO | gab. | 1
4.11 | L.c | Kopnes gala modulis | WAGO | gab. | 1
4.12 | L.c | Barošanas bloks 20A 230VAC/24VDC 1~ | Phoenix-Contact | gab. | 1
4.13 | L.c | UPS kontroles un uzlādes modulis ar bateriju 3.4Ah | Phoenix-Contact | gab. | 1
4.14 | L.c | DALI DC/DC konvertors 1A | WAGO | gab. | 1
4.15 | L.c | 24VDC 1-polu CO relejs ar indikāciju | WAGO | gab. | 4
4.16 | L.c | Drošinātāja 5x20mm spaile ar indikāciju | WAGO | gab. | 3
4.17 | L.c | Spaile, zeme 2,5mm2 | WAGO | gab. | 1
4.18 | L.c | Spaile, zila, 2,5mm2 | WAGO | gab. | 1
4.19 | L.c | Spaile, pelēka, 2,5mm2 | WAGO | gab. | 1
4.20 | L.c | Spaile, pelēka, divi stāvi, 2,5mm2 | WAGO | gab. | 20
4.21 | L.c | Spailes borts | WAGO | gab. | 6
4.22 | L.c | Spailes gala elements, oranža | WAGO | gab. | 1
4.23 | L.c | Spailes gala elements 2 stāvi, oranža | WAGO | gab. | 5
4.24 | L.c | LED lampa, sarkana 24V DC/AC | ABB | gab. | 2
4.25 | L.c | LED lampa, zaļa 24V DC/AC | ABB | gab. | 1
4.26 | L.c | Vadi, vadu marķēšana, vadu kanāli, montāžas palīgmateriāli |  | gab. | 1
5 |  | 1CC-41
5.1 |  | Vadības skapis 600x800x250 | Rittal | gab. | 1
5.2 | L.c | Ievadautomāts 1pol. 16A | ABB | gab. | 1
5.3 | L.c | Ievadautomāts 1pol. 32A | ABB | gab. | 1
5.4 | L.c | Ievadautomāts 3pol. 32A | WAGO | gab. | 2
5.5 | L.c | BACnet kontrolleris | WAGO | gab. | 1
5.6 | L.c | 8-kanālu digitālo izeju modulis 24 VDC, 0.5 A | WAGO | gab. | 1
5.7 | L.c | 16-kanālu digitālo ieeju modulis, 24 VDC, 3.0 ms | WAGO | gab. | 1
5.8 | L.c | DALI Multi-Master modulis | WAGO | gab. | 2
5.9 | L.c | 4 kanālu 0..10V analogas izejas modulis | WAGO | gab. | 1
5.10 | L.c | 8 kanālu 0..10V analogas ieejas modulis | WAGO | gab. | 1
5.11 | L.c | Kopnes gala modulis | WAGO | gab. | 1
5.12 | L.c | Barošanas bloks 20A 230VAC/24VDC 1~ | Phoenix-Contact | gab. | 1
5.13 | L.c | UPS kontroles un uzlādes modulis ar bateriju 3.4Ah | Phoenix-Contact | gab. | 1
5.14 | L.c | DALI DC/DC konvertors 1A | WAGO | gab. | 1
5.15 | L.c | 24VDC 1-polu CO relejs ar indikāciju | WAGO | gab. | 6
5.16 | L.c | Drošinātāja 5x20mm spaile ar indikāciju | WAGO | gab. | 5
5.17 | L.c | Spaile, zeme 2,5mm2 | WAGO | gab. | 1
5.18 | L.c | Spaile, zila, 2,5mm2 | WAGO | gab. | 1
5.19 | L.c | Spaile, pelēka, 2,5mm2 | WAGO | gab. | 1
5.20 | L.c | Spaile, pelēka, divi stāvi, 2,5mm2 | WAGO | gab. | 25
5.21 | L.c | Spailes borts | WAGO | gab. | 8
5.22 | L.c | Spailes gala elements, oranža | WAGO | gab. | 1
5.23 | L.c | Spailes gala elements 2 stāvi, oranža | WAGO | gab. | 10
5.24 | L.c | 5 portu industriālais komutātors | WAGO | gab. | 1
5.25 | L.c | Kontaktors 11kW 26A | WAGO | gab. | 2
5.26 | L.c | LED lampa, sarkana 24V DC/AC | ABB | gab. | 2
5.27 | L.c | LED lampa, zaļa 24V DC/AC | ABB | gab. | 1
5.28 | L.c | Vadi, vadu marķēšana, vadu kanāli, montāžas palīgmateriāli |  | gab. | 1
6 |  | 1CC-41.1
6.1 | L.c | Vadības skapis 600x800x250 | Rittal | gab. | 1
6.2 | L.c | Ievadautomāts 1pol. 16A | ABB | gab. | 1
6.3 | L.c | Ievadautomāts 1pol. 32A | ABB | gab. | 1
6.4 | L.c | Ievadautomāts 3pol. 32A | WAGO | gab. | 2
6.5 | L.c | ETHERNET kontrolleris 32bit | WAGO | gab. | 1
6.6 | L.c | Barošanas modulis 24 VDC/ 230 VAC | WAGO | gab. | 1
6.7 | L.c | 8-kanālu digitālo izeju modulis 24 VDC, 0.5 A | WAGO | gab. | 1
6.8 | L.c | 16-kanālu digitālo ieeju modulis, 24 VDC, 3.0 ms | WAGO | gab. | 1
6.9 | L.c | Kopnes gala modulis | WAGO | gab. | 1
6.10 | L.c | Barošanas bloks 20A 230VAC/24VDC 1~ | Phoenix-Contact | gab. | 1
6.11 | L.c | UPS kontroles un uzlādes modulis ar bateriju 3.4Ah | Phoenix-Contact | gab. | 1
6.12 | L.c | 24VDC 1-polu CO relejs ar indikāciju | WAGO | gab. | 9
6.13 | L.c | Drošinātāja 5x20mm spaile ar indikāciju | WAGO | gab. | 3
6.14 | L.c | Spaile, zeme 2,5mm2 | WAGO | gab. | 1
6.15 | L.c | Spaile, zila, 2,5mm2 | WAGO | gab. | 1
6.16 | L.c | Spaile, pelēka, 2,5mm2 | WAGO | gab. | 1
6.17 | L.c | Spaile, pelēka, divi stāvi, 2,5mm2 | WAGO | gab. | 20
6.18 | L.c | Spailes borts | WAGO | gab. | 10
6.19 | L.c | Spailes gala elements, oranža | WAGO | gab. | 1
6.20 | L.c | Spailes gala elements 2 stāvi, oranža | WAGO | gab. | 7
6.21 | L.c | 5 portu industriālais komutātors | WAGO | gab. | 1
6.22 | L.c | Kontaktors 11kW 26A | WAGO | gab. | 2
6.23 | L.c | LED lampa, sarkana 24V DC/AC | ABB | gab. | 2
6.24 | L.c | LED lampa, zaļa 24V DC/AC | ABB | gab. | 1
6.25 | L.c | Vadi, vadu marķēšana, vadu kanāli, montāžas palīgmateriāli |  | gab. | 1
7 |  | 1CC-41.2
7.1 | L.c | Vadības skapis 600x800x250 | Rittal | gab. | 1
7.2 | L.c | Ievadautomāts 1pol. 16A | ABB | gab. | 1
7.3 | L.c | Ievadautomāts 1pol. 32A | ABB | gab. | 1
7.4 | L.c | ETHERNET kontrolleris 32bit | WAGO | gab. | 1
7.5 | L.c | Barošanas modulis 24 VDC/ 230 VAC | WAGO | gab. | 1
7.6 | L.c | 8-kanālu digitālo izeju modulis 24 VDC, 0.5 A | WAGO | gab. | 1
7.7 | L.c | 16-kanālu digitālo ieeju modulis, 24 VDC, 3.0 ms | WAGO | gab. | 1
7.8 | L.c | 8-kanālu digitālo ieeju modulis, 24 VDC, 3.0 ms | WAGO | gab. | 1
7.9 | L.c | DALI Multi-Master modulis | WAGO | gab. | 2
7.10 | L.c | 2 kanālu 0..10V analogas izejas modulis | WAGO | gab. | 1
7.11 | L.c | 4 kanālu 0..10V analogas ieejas modulis | WAGO | gab. | 1
7.12 | L.c | Kopnes gala modulis | WAGO | gab. | 1
7.13 | L.c | Barošanas bloks 20A 230VAC/24VDC 1~ | Phoenix-Contact | gab. | 1
7.14 | L.c | UPS kontroles un uzlādes modulis ar bateriju 3.4Ah | Phoenix-Contact | gab. | 1
7.15 | L.c | DALI DC/DC konvertors 1A | WAGO | gab. | 1
7.16 | L.c | 24VDC 1-polu CO relejs ar indikāciju | WAGO | gab. | 17
7.17 | L.c | Drošinātāja 5x20mm spaile ar indikāciju | WAGO | gab. | 3
7.18 | L.c | Spaile, zeme 2,5mm2 | WAGO | gab. | 1
7.19 | L.c | Spaile, zila, 2,5mm2 | WAGO | gab. | 1
7.20 | L.c | Spaile, pelēka, 2,5mm2 | WAGO | gab. | 1
7.21 | L.c | Spaile, pelēka, divi stāvi, 2,5mm2 | WAGO | gab. | 30
7.22 | L.c | Spailes borts | WAGO | gab. | 6
7.23 | L.c | Spailes gala elements, oranža | WAGO | gab. | 1
7.24 | L.c | Spailes gala elements 2 stāvi, oranža | WAGO | gab. | 5
7.25 | L.c | 5 portu industriālais komutātors | WAGO | gab. | 1
7.26 | L.c | LED lampa, sarkana 24V DC/AC | ABB | gab. | 2
7.27 | L.c | LED lampa, zaļa 24V DC/AC | ABB | gab. | 1
7.28 | L.c | Vadi, vadu marķēšana, vadu kanāli, montāžas palīgmateriāli |  | gab. | 1
8 | L.c | 1CC-41.3
8.1 | L.c | Vadības skapis 600x800x250 | Rittal | gab. | 1
8.2 | L.c | Vadības panelis 7" | ABB | gab. | 1
8.3 | L.c | Spaile, zeme 2,5mm2 | WAGO | gab. | 1
8.4 | L.c | Spaile, zila, 2,5mm2 | WAGO | gab. | 1
8.5 | L.c | Spaile, pelēka, 2,5mm2 | WAGO | gab. | 1
8.6 | L.c | Spailes gala elements, oranža | WAGO | gab. | 1
8.7 | L.c | Spailes gala elements 2 stāvi, oranža | WAGO | gab. | 2
Sensori
9 | L.c | CO2 un temperatūras devējs. 0-10VDC. 0-2000ppm | Produal | gb | 12
10 | L.c | Darba stacija
11 | L.c | SCADA vizualizācijas sistēma 1500 tag | mySCADA | gab. | 1
12 | L.c | Galda dators | Lenovo | gab. | 1
13 | L.c | Ekrāns | Lenovo | gab. | 1
14 | L.c | Aksesuāri datoram | Lenovo | gab. | 1
Kabeļi
14 | L.c | Kontroles kabelis 2x1.5 | GLOBAFLEX-OZ 2x1.5 | m | 6600
15 | L.c | Ugunsdroš kabelis 5x1.5 | NHXH-J E90 5x1.5 | m | 2500
16 | L.c | Kontroles kabelis 3x2.5 | GLOBAFLEX-JZ 3x2.5 | m | 150
17 | L.c | Kontroles kabelis 5x2.5 | GLOBAFLEX-JZ 5x2.5 | m | 150
18 | L.c | Datu kabelis Cat5e | 4x2x0.5 F/UTP | m | 500
19 | L.c | Gofrētas caurules (ar montāžas/palīg-materiāliem) |  | m | 300
20 | L.c | Plastmasas caurules (ar montāžas materiāliem, līkumiem un pārejām) |  | m | 300
21 | L.c | Kabeļu plaukts (ar montāžas/palīg-materiāliem) |  | m
22 | L.c | Kabeļu izvads jumtā, kronšteins āra devēju un iekārtu montāžai |  | gab.
23 | L.c | Savienojuma kārbas |  | gab. | 10
24 | L.c | Kabeļu montāžas papildmateriāli |  | gab.
25 | L.c | Marķēšanas materiāli |  | gab. | 900
Montāžas materiāli, programmēšana
26 | L.c | Sienu šķērsojumi, urbšana
27 | L.c | Programmēšana, sistēmas ieregulēšana un palaišana |  | gab. | 11
28 | L.c | Izpilddokumentācija |  | kpl | 3
Kopā
Piezīmes:
Būvuzņēmējam jādod pilna apjoma tendera cenu piedāvājums, ieskaitot palīgdarbus un materiālus, kas nav uzrādīti apjomu sarakstā un projektā, bet ir nepieciešami projektētās ēkas būvniecībai un nodošanai ekspluatācijā.
#REF!
Sastādīja:
Arnis Gailītis
Sertifikāta Nr.20-5643
Pārbaudīja:
Andris Kokins
Sertifikāta Nr.10-0024

## 2,15
Darba apjomu saraksts Nr. |  |  | 2,15
Skatuves iekārtas
| Būves nosaukums: | Skolas ēka un Siguldas mācību korpuss
| Objekta nosaukums: | Skolas ēkas pārbūve un Siguldas mācību korpusa būvniecība (1. kārta- mācību korpuss)
| Objekta adrese: | Ata Kronvalda iela 7, Sigulda
| Pasūtījuma Nr. | 500/S/2017
Tāme sastādīta 2017.gada tirgus cenās, pamatojoties uz SIA „K Idea” tehniskā projekta rasējumiem un darbu apjomiem
Tāme sastādīta: 2017.gada 2. maijs
Nr.p.k. | Kods | Darba nosaukums | Mērvienība | Daudzums | Vienības izmaksas (euro) | Summa (euro)
| 0 | Skatuves iekārtas
Skatuves mehanizācijas iekārtas
1 | L.c | Trošu stiprinājuma kronšteins/pretplāksne | gab. | 31
2 | L.c | Trose, komplekts ar galu apstrādi,(trose 6x19+FC/114 ∅6mm, WLL=0.36t – 2m, spriegotājs 1 gab., cilpa 6mm. | kompl. | 31
3 | L.c | Stangu montāžas skavas priekš d=50 | gab. | 31
4 | L.c | Skatuves un zālees gaismu/dekor. stanga d=50x2, 8m, stacionāra | gab. | 6
5 | L.c | Skatuves dekor./ekrāna stanga d=50x2, 6m, stacionāra | gab. | 1
6 | L.c | Skatuves kulišu un sofites stanga d=50x2, 12m, stacionāra | gab. | 2
7 | L.c | Aizmugures aizkara stanga, taisnā stangas daļa, d=50x2, 8m | gab. | 1
8 | L.c | Aizmugures aizkara stanga, slīpā stangas daļa, d=50x2, 4m | gab. | 1
9 | L.c | Arlekina stanga, d=50x2, 12m | gab. | 1
10 | L.c | Stangu montāžas sienas kronšteins | gab. | 17
11 | L.c | Priekškara atvēršanas mehānisms TR6, elektrisks, platums 12m, pārklājums 1m (ar vienotu vadības sistēmu no trijām vietām) | gab. | 1
12 | L.c | Aizkaru sliede TR4, 12m, bez pārklājuma, ar montāžas elementiem(montēt pie caurules) | gab. | 2
13 | L.c | Montāžas materiāli | kompl. | 1
14 | L.c | Jaudas sadales, komutācijas un vadības iekārtas
15 | L.c | Spēka sadalne SGS-1, komunikāciju skapis , 19”/12U 600x600, priekš.durvis – stikls; slēdzamas, sānu piekļuve, max.slodze 300kg | gab. | 1
16 | L.c | Spēka sadales modulis SM-1, 19”, 4U, kompl.= 1 jaudas slēdzis, 14 grupu automāti, zemējuma un potenciālu izlīdzināšanas komplekts (komunikāciju skapī) | gab. | 1
17 | L.c | Priekškara atvēršanas mehānisma motora kontroles bloks (komunikāciju skapī) | gab. | 1
18 | L.c | DMX spliteris 2/8 19”/1U (komunikāciju skapī) | gab. | 1
19 | L.c | Rozešu modulis 6xSHUKO, 19”/1U (komunikāciju skapī) | gab. | 1
20 | L.c | Kabeļu organizators, 19”/2U (komunikāciju skapī) | gab. | 1
21 | L.c | Gaismu vadības pults ETC ColourSource 20+apmācība | gab. | 1
22 | L.c | Darba un mēģinājumu gaismu programmējams mobils vadības panelis OctoScene | gab. | 1
23 | L.c | Gaismu stangu rozešu kārba, nokomplektēta-2xSHUKO+1xXLR5, RK-1...RK-4 | gab. | 4
24 | L.c | Gaismu pults pieslēgvieta #1; #2, nokomplektēta-2xSHUKO+1xXLR5(skatuve RK-7, zāle RK-5) | gab. | 2
25 | L.c | Priekškara vadības panelis PV-1; PV-2,(skatuve RK-8, zāle RK-6) | gab. | 3
26 | L.c | Gaismu pults pieslēgvieta #3, nokomplektēta-2xSHUKO+1xXLR5, grīdas kārba zāles centrā GK-1 | gab. | 1
27 | L.c | Priekškara vadības panelis PV-3, grīdas kārba zāles centrā GK-2 | gab. | 1
28 | L.c | Pagarinātājs PowerCon/PowerCon, 230VAC/16A, 2m | gab. | 20
29 | L.c | Pagarinātājs Shuko/PowerCon, 230VAC/16A, 2m | gab. | 4
30 | L.c | Pagarinātājs Shuko/Shuko, 230VAC/16A, 5m | gab. | 5
31 | L.c | Pagarinātājs Shuko/Shuko, 230VAC/16A, 10m | gab. | 2
32 | L.c | Pagarinātājs Shuko/Shuko, 230VAC/16A, 50m | gab. | 1
33 | L.c | Pagarinātājs XLR5male/XLR5female, 1m | gab. | 5
34 | L.c | Pagarinātājs XLR5male/XLR5female, 2m | gab. | 25
35 | L.c | Pagarinātājs XLR5male/XLR5female, 5m | gab. | 5
36 | L.c | Pagarinātājs XLR5male/XLR5female, 10m | gab. | 1
37 | L.c | Pagarinātājs XLR5male/XLR5female, 50m | gab. | 1
38 | L.c | Montāžas materiāli | kompl. | 1
39 | L.c | Skatuves un zāles apgaismošanas iekārtas
40 | L.c | ColourSource Spot 25/50 | gab. | 6
41 | L.c | ColourSource LED PAR | gab. | 18
42 | L.c | Gaismas iekārtu montāžas āķis | gab. | 24
43 | L.c | Gaismas iekārtu drošības trose SWL15kg | gab. | 24
44 | L.c | Montāžas materiāli | kompl. | 1
45 | L.c | Elektroinstalācija, kabeļi, papildmateriāli
46 | L.c | Instalāciju kabelis 3x2,5mm² | m | 200
47 | L.c | Kontroles kabelis 7x1,5mm² aizkaru mehānismu motoru komutācijai, lokans | m | 150
48 | L.c | Datu kabelis DMX1, AES/EBU 110ohm | m | 200
49 | L.c | Montāžas materiāli | kompl. | 1
50 | L.c | DRAPĒRIJAS
51 | L.c | Priekškars divdaļīgs (skatuves samts, vismaz 520g/m²), daļas izmēri: augstums – 4,55 metri, platums – 6,5 metri, krokojums 1,5, ugunsdrošs | kompl. | 1
52 | L.c | Arlekins (skatuves samts, vismaz 520g/m²), augstums – 0,9 metri, platums – 12,0 metri, krokojums 1,5, ugunsdrošs | gab. | 1
53 | L.c | Aizmugures aizkars(fons) taisnā daļa (skatuves samts, vismaz 520g/m²), daļas izmēri: augstums – 5,0 metri, platums – 8,0 metri, krokojums 1,5, ugunsdrošs | kompl. | 1
54 | L.c | Aizmugures aizkars(fons) slīpā daļa (skatuves samts, vismaz 520g/m²), daļas izmēri: augstums – 5,0 metri, platums – 4,0 metri, krokojums 1,5, ugunsdrošs | kompl. | 1
55 | L.c | Sofites (skatuves samts, vismaz 375g/m²), augstums – 0,9 metri, platums – 12,0 metri, krokojums 1,5, ugunsdrošs | gab. | 2
56 | L.c | Kulises (skatuves samts, vismaz 375g/m²), augstums – 4,5 metri, platums – 1,8 metri, krokojums 1,5, ugunsdrošs | gab. | 4
Kopā
Piezīmes:
Būvuzņēmējam jādod pilna apjoma tendera cenu piedāvājums, ieskaitot palīgdarbus un materiālus, kas nav uzrādīti apjomu sarakstā un projektā, bet ir nepieciešami projektētās ēkas būvniecībai un nodošanai ekspluatācijā.
#REF!
Sastādīja:
Arnis Gailītis
Sertifikāta Nr.20-5643
Pārbaudīja:
Andris Kokins
Sertifikāta Nr.10-0024

## 2,16
Darba apjomu saraksts Nr. |  |  |  | 2,16
Skatuves audio iekārtas
| Būves nosaukums: | Skolas ēka un Siguldas mācību korpuss
| Objekta nosaukums: | Skolas ēkas pārbūve un Siguldas mācību korpusa būvniecība (1. kārta- mācību korpuss)
| Objekta adrese: | Ata Kronvalda iela 7, Sigulda
| Pasūtījuma Nr. | 500/S/2017
Tāme sastādīta 2017.gada tirgus cenās, pamatojoties uz SIA „K Idea” tehniskā projekta rasējumiem un darbu apjomiem
Tāme sastādīta: 2017.gada 2. maijs
Nr.p.k. | Kods | Darba nosaukums |  | Mērvienība | Daudzums | Vienības izmaksas (euro) | Summa (euro)
| 0 | Skatuves audio iekārtas
montāžas,palaišanas darbi
1 | L.c | Galvenās platjoslas skandas | SRX812 | kpl | 2
2 | L.c | Stiprinājumi galvenajām platjoslas skandām | SRX812FIXT | kpl | 2
3 | L.c | Zemo frekvenču (SUB) skandas | SRX818S | kpl | 2
4 | L.c | Stacionārie skatuves monitori | PRX412M | kpl | 2
5 | L.c | Stiprinājumi stacionārajiem skatuves monitoriem | PRX412MFIXT | kpl | 2
6 | L.c | Aktīvie pārnēsājamie skatuves monitori | PRX812W | kpl | 2
7 | L.c | Aiztures skandas | AC15-WH | kpl | 6
8 | L.c | Stiprinājumi aiztures skandām | AC15-UB-WH | kpl | 6
9 | L.c | Audio procesors | BLU-100 | kpl | 1
10 | L.c | Pastiprinātājs aiztures skandām | CT8150 | kpl | 1
11 | L.c | Pastiprinātājs platjoslas skandām | DCi2¦1250 | kpl | 1
12 | L.c | Pastiprinātājs SUB skandām | XLi3500 | kpl | 2
13 | L.c | Pastiprinātājs stacionārajiem skatuves monitoriem | XLi3500 | kpl | 1
14 | L.c | Mobils daudzkanālu signāla kabelis (multicore) 12/4 | SLW124XE15 | m | 1
15 | L.c | Iebūvēts daudzkanālu signāla kabelis (multicore) 12 | PW12x | m | 15
16 | L.c | Iebūvēts daudzkanālu signāla kabelis (multicore) 4 | PW04x | m | 50
17 | L.c | Mikrofonu vads 1 m | NC3FXX-BAG-D - MY206SW - NC3MXX-BAG-D + VR1616 | kpl | 6
18 | L.c | Mikrofonu vads 3 m | NC3FXX-BAG-D - MY206SW X3 - NC3MXX-BAG-D + VR1616 | kpl | 4
19 | L.c | Mikrofonu vads 5 m | NC3FXX-BAG-D - MY206SW X5 - NC3MXX-BAG-D + VR2020 | kpl | 4
20 | L.c | Mikrofonu vads 10 m | NC3FXX-BAG-D - MY206SW X10 - NC3MXX-BAG-D + VR2020 | kpl | 6
21 | L.c | Mikrofonu vads 15 m | NC3FXX-BAG-D - MY206SW X15 - NC3MXX-BAG-D + VR2020 | kpl | 6
22 | L.c | Audio vads 3 m | NP3X-BAG + PRX-X + BPX-X - MY206SW X3 - NC3FM-C + XXCR + VR1616 | kpl | 2
23 | L.c | Audio vads 3 m | NP3X-BAG - MY206SW X3 - NP3X-BAG + PRX-X + BPX-X + VR2020 | kpl | 2
24 | L.c | Audio vads instrumentu 9m | NP2X-BAG - AC106SW X9 - NP2X-BAG + VR2020 | kpl | 2
25 | L.c | Skaņu pults | Ui24R | kpl | 1
26 | L.c | WiFi maršrutētājs | WiFiRouter | kpl | 2
27 | L.c | Planšetdators vadībai 10" | Galaxy Tab | kpl | 1
28 | L.c | Grīdas mikrofoni | PCC160 (CROWN) | kpl | 2
29 | L.c | Universāla pielietojuma mikrofons | C1000S | kpl | 2
30 | L.c | Radiomikrofonu sistēma | WMS420 VOCAL SET | kpl | 4
31 | L.c | Radiomikrofonu sistēma | WMS420 HEADSET SET | kpl | 2
32 | L.c | Antenas signālu dalītājs | APS4 | kpl | 2
33 | L.c | Radiomikrofonu sistēmas antenas | RA4000 B/EW | kpl | 2
34 | L.c | Antenu kabeļi | MKA20 | kpl | 2
35 | L.c | CD atskaņotājs | CD-200SB | kpl | 1
36 | L.c | DI-box | DI1 | kpl | 2
37 | L.c | Mikrofonu statīvi | 21020-300-55 | kpl | 6
38 | L.c | Pieslēguma panelis | DSB | kpl | 1
39 | L.c | Aparatūras konteiners mobils 4U | CORB4U | kpl | 1
40 | L.c | Aparatūras sienas skapis 22U | FP6022 | kpl | 1
41 | L.c | Aparatūras sienas skapis 12U | FP5013 | kpl | 1
42 | L.c | Transportēšanas konteiners kabeļiem | Hardcase 28" x 10" x 10" | kpl
43 | L.c | Transportēšanas konteiners mikrofonu statīviem | BGMS 6 B | kpl
44 | L.c | Projekcijas ekrāns 490x306 cm ar RF pulti | Lodo 500 | kpl | 1
45 | L.c | Projektors | PT-RZ570 | kpl | 1
46 | L.c | Projektora griestu stiprinājums | PPC 2585 | kpl | 1
47 | L.c | Videosignāla pārveidotājs HDMI - CAT | SID-X1N | kpl | 1
48 | L.c | Audio signāla ekstraktors no video signāla | VS-211UHD | kpl | 1
49 | L.c | Videosignāla pārveidotājs CAT - HDMI | PT-572+ | kpl | 2
50 | L.c | Videosignāla pārveidotājs HDMI - CAT | PT-580T | kpl | 1
51 | L.c | Instalācijas darbi (neskaitot kabeļu līnijas) |  | kpl | 1
52 | L.c | Sistēmas regulēšana |  | kpl | 1
53 | L.c | Instalācijas palīgmateriāli |  | kpl | 1
Kopā
Piezīmes:
Būvuzņēmējam jādod pilna apjoma tendera cenu piedāvājums, ieskaitot palīgdarbus un materiālus, kas nav uzrādīti apjomu sarakstā un projektā, bet ir nepieciešami projektētās ēkas būvniecībai un nodošanai ekspluatācijā.
#REF!
Sastādīja:
Arnis Gailītis
Sertifikāta Nr.20-5643
Pārbaudīja:
Andris Kokins
Sertifikāta Nr.10-0024

## 3,1
Darba apjomu saraksts Nr. |  |  |  | 3,1
Ārējais ūdensvads
| Būves nosaukums: | Skolas ēka un Siguldas mācību korpuss
| Objekta nosaukums: | Skolas ēkas pārbūve un Siguldas mācību korpusa būvniecība (1. kārta- mācību korpuss)
| Objekta adrese: | Ata Kronvalda iela 7, Sigulda
| Pasūtījuma Nr. | 500/S/2017
Tāme sastādīta 2017.gada tirgus cenās, pamatojoties uz SIA „K Idea” tehniskā projekta rasējumiem un darbu apjomiem
Tāme sastādīta: 2017.gada 2. maijs
Nr.p.k. | Kods | Darba nosaukums |  | Mērvienība | Daudzums | Vienības izmaksas (euro) | Summa (euro)
Ārējais ūdensvads
montāžas,palaišanas darbi
1 | 27-L.c | Pievienojums pie sošiem tīkliem Dn100x150 |  | kpl | 1
2 | 27-L.c | Pievienojums pie sošiem tīkliem De160x160 |  | kpl | 1
3 | 27-L.c | Universālais adapters ar atloku Dn150 | 150 | gb | 2
4 | 27-L.c | Ķeta atloku trejgabals Dn150x100 | 150x100 | gb | 1
5 | 27-L.c | Ķeta atloku pazemes tipa aizbīdnis Dn100 ar pagarinātājkatu un ielas kapi | 100 | gb | 1
6 | 27-L.c | Ķeta atloku pazemes tipa aizbīdnis Dn50 ar pagarinātājkatu un ielas kapi | 50 | gb | 1
7 | 27-L.c | PE EM sedls De160x63 | 160x63 | gb | 1
8 | 27-L.c | PE EM līkums De63-90° | 63 | gb | 1
9 | 27-L.c | PE EM līkums De63-60° | 63 | gb | 1
10 | 27-L.c | PE atloks De63/Dn50 | 63/50 | gb | 2
11 | 27-L.c | PE EM uzmava De63 | 63 | gb | 6
12 | 27-L.c | PE EM uzmava De110 | 110 | gb | 4
13 | 27-L.c | PE atloks De110/Dn100 | 110/100 | gb | 1
14 | 27-L.c | Plastmasas spiedvada ūdensvada caurule PE PN10 sausā gruntī; H līdz 2,0 m;tranšejas rakšana,aizbēršana,tranšeju sieniņu stiprināšana vajadzības gadījumā,liekās grunts aizvešana uz atbērtni | 110 | m | 12
15 | 27-L.c | Plastmasas spiedvada ūdensvada caurule PE PN10 sausā gruntī; H līdz 2,0 m;tranšejas rakšana,aizbēršana,tranšeju sieniņu stiprināšana vajadzības gadījumā,liekās grunts aizvešana uz atbērtni | 63 | m | 25
16 | 27-L.c | Esošo tīklu/kabeļu šķērsojums |  | gb | 4
17 | 27-L.c | Smilts cauruļvadu pamatnes izveidošanai 10cm | 0,4-1,2 | m3 | 3.7
18 | 27-L.c | Smilts apbērums no sāniem un virspus cauruļvada 30 cm | 0,4-1,2 | m3 | 11.1
19 | 27-L.c | Bruģēta seguma demontāža un atjaunošana |  | m2 | 35
20 | 27-L.c | Asfalta seguma demontāža un atjaunošana |  | m2 | 10
21 | 27-L.c | Esoša ūdensvada cauruļvada demontāža | 150 | m | 65
22 | 27-L.c | Esošas ūdensvada akas demontāža un maģistrāla ūdensvada savienošana ar Dn150 ķeta veidgabaliem (universālie adapteri) | 150 | kpl | 1
23 | 27-L.c | Montāžas materiāli |  | kpl | 1
24 | 27-L.c | Ārējā ūdensvada skalošana,pārbaude |  | kpl | 1
25 | 27-L.c | Digitālie uzmērījumi |  | kpl | 1
Kopā
Piezīmes:
Būvuzņēmējam jādod pilna apjoma tendera cenu piedāvājums, ieskaitot palīgdarbus un materiālus, kas nav uzrādīti apjomu sarakstā un projektā, bet ir nepieciešami projektētās ēkas būvniecībai un nodošanai ekspluatācijā.
#REF!
Sastādīja:
Arnis Gailītis
Sertifikāta Nr.20-5643
Pārbaudīja:
Andris Kokins
Sertifikāta Nr.10-0024

## 3,2
Darba apjomu saraksts Nr. |  |  |  | 3,2
Ārējā sadzīves kanalizācija
| Būves nosaukums: | Skolas ēka un Siguldas mācību korpuss
| Objekta nosaukums: | Skolas ēkas pārbūve un Siguldas mācību korpusa būvniecība (1. kārta- mācību korpuss)
| Objekta adrese: | Ata Kronvalda iela 7, Sigulda
| Pasūtījuma Nr. | 500/S/2017
Tāme sastādīta 2017.gada tirgus cenās, pamatojoties uz SIA „K Idea” tehniskā projekta rasējumiem un darbu apjomiem
Tāme sastādīta: 2017.gada 2. maijs
Nr.p.k. | Kods | Darba nosaukums |  | Mērvienība | Daudzums | Vienības izmaksas (euro) | Summa (euro)
| 0 | Ārējā sadzīves kanalizācija
montāžas,palaišanas darbi
1 | 27-L.c | Kanalizācijas plastmasas caurule ar fasondaļām sausā gruntī H līdz 2,0 m;tranšejas rakšana,aizbēršana,tranšeju sieniņu stiprināšana,liekās grunts aizvešana uz atbērtni | 160 | m | 100
1a | 27-L.c | Kanalizācijas plastmasas caurule ar fasondaļām sausā gruntī H līdz 2,0 m | 110 | m | 30
2 | 27-L.c | Plastmasas aka D 400 komplektā ar pamatni, augstuma regulēšanas cauruli, blīvgumiju, manžeti, teleskopu, vāku 40tn, rāmi sausajā gruntī; H līdz 2,0 m;būvbedres rakšana,aizbēršana,liekās grunts aizvešana uz atbērtn | 400 | kpl | 7
3 | 27-L.c | Aka no saliekamiemm dz/betona elementiem Dn1500 ar rāmi un ķeta vāku (40t) sausajā gruntī; H līdz 3,5 m;būvbedres rakšana,aizbēršana,liekās grunts aizvešana uz atbērtn | 1500 | kpl | 1
4 | 27-L.c | Smilšu aizsarguzmava | 160 | gb | 1
5 | 27-L.c | Smilšu aizsarguzmava | 400 | gb | 2
6 | 27-L.c | Esošo tīklu/kabeļu šķērsojums |  | gb | 1
7 | 27-L.c | Smilts cauruļvadu pamatnes izveidošanai 10cm | 0,4-1,2 | m3 | 10
8 | 27-L.c | Smilts apbērums no sāniem un virspus cauruļvada 30 cm | 0,4-1,2 | m3 | 30
9 | 27-L.c | Esoša cauruļvada demontāža | 100-300 | m | 140
10 | 27-L.c | Esošo aku demontāža |  | kpl | 3
11 | 27-L.c | Bruģēta seguma demontāža un atjaunošana |  | m2 | 200
12 | 27-L.c | Asfalta seguma demontāža un atjaunošana |  | m2 | 15
13 | 27-L.c | Pievienojums pie sošiem tīkliem Dn160x400 projektējamajā akā |  | kpl | 1
14 | 27-L.c | Montāžas materiāli |  | kpl | 1
| 27-L.c | Digitālie uzmērījumi |  | kpl | 1
Kopā
Piezīmes:
Būvuzņēmējam jādod pilna apjoma tendera cenu piedāvājums, ieskaitot palīgdarbus un materiālus, kas nav uzrādīti apjomu sarakstā un projektā, bet ir nepieciešami projektētās ēkas būvniecībai un nodošanai ekspluatācijā.
#REF!
Sastādīja:
Arnis Gailītis
Sertifikāta Nr.20-5643
Pārbaudīja:
Andris Kokins
Sertifikāta Nr.10-0024

## 3,3
Darba apjomu saraksts Nr. |  |  |  | 3,3
Ārējā ražošanas kanalizācija
| Būves nosaukums: | Skolas ēka un Siguldas mācību korpuss
| Objekta nosaukums: | Skolas ēkas pārbūve un Siguldas mācību korpusa būvniecība (1. kārta- mācību korpuss)
| Objekta adrese: | Ata Kronvalda iela 7, Sigulda
| Pasūtījuma Nr. | 500/S/2017
Tāme sastādīta 2017.gada tirgus cenās, pamatojoties uz SIA „K Idea” tehniskā projekta rasējumiem un darbu apjomiem
Tāme sastādīta: 2017.gada 2. maijs
Nr.p.k. | Kods | Darba nosaukums |  | Mērvienība | Daudzums | Vienības izmaksas (euro) | Summa (euro)
| 0 | Ārējā ražošanas kanalizācija
montāžas,palaišanas darbi
1 | 27-L.c | Kanalizācijas plastmasas caurule ar fasondaļām sausā gruntī H līdz 2,0 m;tranšejas rakšana,aizbēršana,tranšeju sieniņu stiprināšana,gruntsūdens pazemināšana vajadzības gadījumā,liekās grunts aizvešana uz atbērtni | 160 | m | 30
2 | 27-L.c | Plastmasas aka D 400 komplektā ar pamatni, augstuma regulēšanas cauruli, blīvgumiju, manžeti, teleskopu, vāku 40tn, rāmi sausajā gruntī; H līdz 2,0 m;būvbedres rakšana,aizbēršana,gruntsūdens pazemināšana vajadzības gadījumā,liekās grunts aizvešana uz atbērtn | 400 | m | 3
3 | 27-L.c | Tauku uztvērējs ar ražību 3,0 l/sek rūpnieciski izgatavots ar vāku 40 tn, tauku līmeņa signalizātoru, dz/betona pamatni 2,0x2,0x0,3(h) m un enkurojošām siksnām;būvbedres rakšana,aizbēršana,gruntsūdens pazemināšana vajadzības gadījumā,liekās grunts aizvešana uz atbērtn | 1300 | kpl | 1
4 | 27-L.c | Smilts cauruļvadu pamatnes izveidošanai 10cm | 0,4-1,2 | m3 | 3
5 | 27-L.c | Smilts apbērums no sāniem un virspus cauruļvada 30 cm | 0,4-1,2 | m3 | 9
6 | 27-L.c | Bruģēta seguma demontāža un atjaunošana |  | m2 | 45
7 | 27-L.c | Montāžas materiāli |  | kpl | 1
8 | 27-L.c | Digitālie uzmērījumi |  | kpl | 1
Kopā
Piezīmes:
Būvuzņēmējam jādod pilna apjoma tendera cenu piedāvājums, ieskaitot palīgdarbus un materiālus, kas nav uzrādīti apjomu sarakstā un projektā, bet ir nepieciešami projektētās ēkas būvniecībai un nodošanai ekspluatācijā.
#REF!
Sastādīja:
Arnis Gailītis
Sertifikāta Nr.20-5643
Pārbaudīja:
Andris Kokins
Sertifikāta Nr.10-0024

## 3,4
Darba apjomu saraksts Nr. |  |  |  | 3,4
Ārējā lietus ūdens kanalizācija
| Būves nosaukums: | Skolas ēka un Siguldas mācību korpuss
| Objekta nosaukums: | Skolas ēkas pārbūve un Siguldas mācību korpusa būvniecība (1. kārta- mācību korpuss)
| Objekta adrese: | Ata Kronvalda iela 7, Sigulda
| Pasūtījuma Nr. | 500/S/2017
Tāme sastādīta 2017.gada tirgus cenās, pamatojoties uz SIA „K Idea” tehniskā projekta rasējumiem un darbu apjomiem
Tāme sastādīta: 2017.gada 2. maijs
Nr.p.k. | Kods | Darba nosaukums |  | Mērvienība | Daudzums | Vienības izmaksas (euro) | Summa (euro)
| 0 | Ārējā lietus ūdens kanalizācija
montāžas,palaišanas darbi
1 | 27-L.c | Kanalizācijas plastmasas caurule ar fasondaļām sausā gruntī H līdz 2,0 m;tranšejas rakšana,aizbēršana,tranšeju sieniņu stiprināšana vajadzības gadījumā,liekās grunts aizvešana uz atbērtni | 160 | m | 40
2 | 27-L.c | Kanalizācijas plastmasas caurule ar fasondaļām sausā gruntī H līdz 2,0 m;tranšejas rakšana,aizbēršana,tranšeju sieniņu stiprināšana vajadzības gadījumā,liekās grunts aizvešana uz atbērtni | 200 | m | 120
3 | 27-L.c | Kanalizācijas plastmasas caurule ar fasondaļām slapjā gruntī H līdz 2,0 m;tranšejas rakšana,aizbēršana,tranšeju sieniņu stiprināšana,gruntsūdens pazemināšana vajadzības gadījumā,liekās grunts aizvešana uz atbērtni | 250 | m | 70
4 | 27-L.c | Lietus ūdeņu nosēdaka D 400 komplektā ar pamatni, nosēddaļu, augstuma regulēšanas cauruli, blīvgumiju, manžeti, teleskopu, vāku ar resti 40tn, rāmi sausajā gruntī; H līdz 2,0 m,būvbedres rakšana,aizbēršana,liekās grunts aizvešana uz atbērtn | 400 | kpl | 6
5 | 27-L.c | Plastmasas aka D 400 komplektā ar pamatni, augstuma regulēšanas cauruli, blīvgumiju, manžeti, teleskopu, vāku 40tn, rāmi sausajā gruntī; H līdz 2,0 m;būvbedres rakšana,aizbēršana,liekās grunts aizvešana uz atbērtn | 400 | kpl | 6
6 | 27-L.c | Plastmasas aka D 600 komplektā ar pamatni, augstuma regulēšanas cauruli, blīvgumiju, manžeti, teleskopu, vāku 40tn, rāmi sausajā gruntī; H līdz 2,0 m;būvbedres rakšana,aizbēršana,liekās grunts aizvešana uz atbērtn | 600 | kpl | 3
7 | 27-L.c | Smilšu aizsarguzmava | 160 | gb | 1
8 | 27-L.c | Smilšu aizsarguzmava | 250 | gb | 1
9 | 27-L.c | Esošo tīklu/kabeļu šķērsojums |  | gb | 4
10 | 27-L.c | Smilts cauruļvadu pamatnes izveidošanai 10cm | 0,4-1,2 | m3 | 23
11 | 27-L.c | Smilts apbērums no sāniem un virspus cauruļvada 30 cm | 0,4-1,2 | m3 | 69
12 | 27-L.c | Esoša cauruļvada demontāža | 150-200 | m | 100
13 | 27-L.c | Esošo aku un gūliju demontāža |  | kpl | 5
14 | 27-L.c | Asfalta seguma demontāža un atjaunošana |  | m2 | 30
15 | 27-L.c | Bruģēta seguma demontāža un atjaunošana |  | m2 | 290
16 | 27-L.c | Pievienojums pie sošiem tīkliem Dn250x300 esošajā akā |  | kpl | 1
16a |  | Pievienojums pie sošiem tīkliem Dn200x250 esošajā akā |  | kpl | 1
17 | 27-L.c | Montāžas materiāli |  | kpl | 1
18 | 27-L.c | Digitālie uzmērījumi |  | kpl | 1
Kopā
Piezīmes:
Būvuzņēmējam jādod pilna apjoma tendera cenu piedāvājums, ieskaitot palīgdarbus un materiālus, kas nav uzrādīti apjomu sarakstā un projektā, bet ir nepieciešami projektētās ēkas būvniecībai un nodošanai ekspluatācijā.
#REF!
Sastādīja:
Arnis Gailītis
Sertifikāta Nr.20-5643
Pārbaudīja:
Andris Kokins
Sertifikāta Nr.10-0024

## 3,5
Darba apjomu saraksts Nr. |  |  | 3,5
ELT
| Būves nosaukums: | Skolas ēka un Siguldas mācību korpuss
| Objekta nosaukums: | Skolas ēkas pārbūve un Siguldas mācību korpusa būvniecība (1. kārta- mācību korpuss)
| Objekta adrese: | Ata Kronvalda iela 7, Sigulda
| Pasūtījuma Nr. | 500/S/2017
Tāme sastādīta 2017.gada tirgus cenās, pamatojoties uz SIA „K Idea” tehniskā projekta rasējumiem un darbu apjomiem
Tāme sastādīta: 2017.gada 2. maijs
Nr.p.k. | Kods | Darba nosaukums | Mērvienība | Daudzums | Vienības izmaksas (euro) | Summa (euro)
| 0 | ELT
ELT -1.kārta--montāžas,palaišanas darbi
Teritorijas Elektrotīkli
Spēka tīklu ierīkošana (Lietotāja daļa)
1.1 Montāžas darbi
1 | 03-L.c | Tranšeja - bedre kabeļa vai citu apakšzemes komunikāciju apsekošanai (šurfēšana) | gab. | 1
2 | 03-L.c | Tranšeja - bedre ZS uzmavām | gab. | 1
3 | 03-L.c | Tranšejas rakšana un aizbēršana viena līdz divu kabeļu (caurules) gūldīšanai 0.7m dziļumā | m | 106
4 | 22-L.c | Kabeļu aizsargcaurules d=līdz 110 mm ieguldīšana gatavā tranšejā | m | 122
5 | 22-L.c | ZS kabeļa līdz 35 mm2 ieguldīšana gatavā tranšejā | m | 17
6 | 22-L.c | ZS kabeļa 185 mm2 un lielāka ieguldīšana gatavā tranšejā | m | 18
7 | 22-L.c | ZS kabeļa līdz 35 mm2 ievēršana caurulē | m | 18
8 | 22-L.c | ZS kabeļa 185 mm2 un lielāka ievēršana caurulē | m | 104
9 | 22-L.c | ZS plastmasas izolācijas kabeļa līdz 35 mm2 gala apdare | gab. | 2
10 | 22-L.c | ZS plastmasas izolācijas kabeļa 185 mm2 un lielāka gala apdare | gab. | 2
11 | 22-L.c | ZS plastmasas izolācijas kabeļa 185 mm2 un lielāka savienošanas uzmavas montāža | gab. | 2
12 | 22-L.c | ZS kabeļa demontāža | m | 50
13 | 22-L.c | Drošinātāju uzstādīšana | gab | 3
14 | 22-L.c | Drošinātāju līstes montāža | gab | 1
15 | 22-L.c | Horizontālā zemētāja montāža tranšejā | m | 200
16 | 22-L.c | Vertikālā zemētāja dziļumā līdz 2,5 m montāža | gab | 15
17 | 22-L.c | Pieslēgums tauku ķērājam | gab | 1
1.2Materiāli
1 | 22-L.c | Kabelis AXMK 4x240 | m | 152
2 | 22-L.c | Kabelis AXMK 4x16 | m | 30
3 | 22-L.c | Aizsargcaurule lokana Evocab flex D110mm 450N | m | 104
4 | 22-L.c | Aizsargcaurule PEHD 450N D=50mm [Evocab FLEX] | m | 10
5 | 22-L.c | Savienošanas uzmava SMH4 Pb 150...240mm²/1200mm 0.6/1kV | k-ts | 2
6 | 22-L.c | Dalīta gala apdare ar līmi SEH4 4x78-36mm; 4x95-240mm² | k-ts | 2
7 | 22-L.c | Brīdinājuma lenta KABELIS 1kV | m | 200
8 | 22-L.c | Drošinātāju līste NH-2 | k-ts | 1
9 | 22-L.c | Drošinātājs NHSI 2 Inom.=400A | gab. | 3
10 | 22-L.c | Zemējuma lenta cinkots tērauds 40x4 | m | 20
11 | 22-L.c | Elektrods zemējuma, cinkots tērauds ar iespēju pagarināt, d=16 mm, 1.5m | gab. | 90
12 | 22-L.c | Palīdmateriāli, kabeļu birkas, uzlīmes, u.c | k-ts | 1
2. Apgaismes tīklu ierīkošana
2.1 Montāžas darbi
1 | 03-L.c | Tranšejas rakšana un aizbēršana viena līdz divu kabeļu (caurules) gūldīšanai 0.7m dziļumā | m | 30
2 | 03-L.c | Tranšejas rakšana un aizbēršana viena līdz divu kabeļu (caurules) gūldīšanai 0.7m dziļumā ar rokām | m | 95
3 | 22-L.c | Kabeļu aizsargcaurules d=līdz 110 mm ieguldīšana gatavā tranšejā | m | 150
4 | 22-L.c | ZS kabeļa līdz 35 mm2 montāža uz plauktiem, kabeļu tuneļos, kanālos (montāža atbalsta sienās, soliņos) | m | 30
5 | 22-L.c | ZS kabeļa līdz 35 mm2 ievēršana caurulē (450N) | m | 150
6 | 22-L.c | Gaismekļu montāža zemē. | k-ts | 18
7 | 22-L.c | Apgaimojuma profila kārbas montāža | k-ts | 15
8 | 22-L.c | Apgaismojuma profila montāža L=16m | k-ts | 16
9 | 22-L.c | Apgaismojuma profila montāža L=7m | k-ts | 7
10 | 22-L.c | Klātbūtnes sesnora montāža balstā | k-ts | 1
Materiālu izmaksas
1 | 22-L.c | Kabelis NYY-J 5x4 | m | 100
2 | 22-L.c | Kabelis Profit ML 3x2.5 | m | 100
3 | 22-L.c | Aizsargcaurule DVK D=75mm | m | 150
4 | 22-L.c | Brīdinājuma lenta KABELIS 1kV | m | 150
5 | 22-L.c | Gaismekli TRILUX, 8521RE2R/1800-830 1G1 (6379540) LED zemē guldāms IP68, komplektā ar kārbu vadu savienošanai, IP68 Efektivitāte 89.95 lm/W Jauda : 20 W Diamters: 212 mm3000K 1800 lm CRI>: 80 | k-ts | 18
6 | 22-L.c | LED lente IP67 aluminija profilā A2 20x20mm L=16m, Baroš. bloks AC230V/DC12V IP 67 , 400VA 200x30x20mm | k-ts | 16
7 | 22-L.c | LED lente IP67 aluminija profilā A2 20x20mm L=7m, Baroš. bloks AC230V/DC12V 20w/m IP 67 , 250VA 200x30x20mm | k-ts | 7
8 | 22-L.c | Hermētikska kārba vadu savienošanai montāžai betonā IP65, alumīnija korpuss 250x100x50, ar trijstūra slēdzeni. | gab | 15
9 | 22-L.c | Līdzstrāvas kabelis Profit ML 2x2.5 | m | 80
10 | 22-L.c | Apgaismojuma savienojuma spaile bez drošinātāja 5x4/3x2/5 IP54 | Gab. | 33
11 | 22-L.c | Palīgmateriāli | k-ts | 1
2.2 Citi darbi
1 | 22-L.c | ZS kabeļa pārbaude ar paaugstinātu spriegumu | gab. | 1
2 | 22-L.c | Slodzes un sprieguma mērīšana | pievien. | 1
3 | 22-L.c | EPL vai sarkanās līnijas nospraušana | km | 0,3
4 | 22-L.c | EPL digitālā uzmērīšana | km | 0,4
5 | 22-L.c | Rakšanas atļaujas saņemšana | objekts | 1
6 | 22-L.c | Nodeva par Būvatļaujas nodošanu | objekts | 1
Uzskaites sadalnes ierīkošana
Darbu izmaksas
1 | 22-L.c | Tranšeja - bedre ZS uzmavām | gab. | 1
2 | 22-L.c | Tranšejas rakšana un aizbēršana viena līdz divu kabeļu (caurules) gūldīšanai 0.7m dziļumā | m | 3
3 | 22-L.c | Ekspluatācijā esoša kabeļa pārcelšana – bez sprieguma | m | 3
4 | 22-L.c | Teritorijas labiekārtošana | m2 | 3
5 | 22-L.c | ZS kabeļa no 50 līdz 150 mm2 ieguldīšana gatavā tranšejā | m | 3
6 | 22-L.c | Kabeļa mehāniskā aizsarzība ar lentveida vai rievzobu profiliem | m | 6
7 | 22-L.c | ZS plastmasas izolācijas kabeļa no 50 līdz 150 mm2 gala apdare | gab. | 2
8 | 22-L.c | ZS plastmasas izolācijas kabeļa no 50 līdz 150 mm2 savienošanas uzmavas montāža | gab. | 1
9 | 22-L.c | Kabeļu komutācijas + individuālas uzskaites sadalnes montāža (piem.,KKM-2+USM-1 tipa) | gab. | 1
10 | 22-L.c | Drošinātāju uzstādīšana | gab | 9
11 | 22-L.c | Automātslēdža montāža sadalnē | gab | 1
12 | 22-L.c | Vertikālā zemētāja dziļumā līdz 5 m montāža | gab | 1
Materiālu izmaksas
1 | 22-L.c | Kabelis 1kV, četrdzīslu 4x150 Al | m | 7
2 | 22-L.c | Gala apdare (g/a) četrdzīslu kabelim 70-150 mm2 | k-ts | 2
3 | 22-L.c | Kabeļu aizsargprofils L 125/50(ar noloc.malām) GR0914.001 | m | 6
4 | 22-L.c | Savienošanas uzmava (s/u) četrdzīslu kabelim 120-240 mm2 | gab. | 1
5 | 22-L.c | Kab.signāllenta 80mm 500m rullis GR1303.002 | m | 6
6 | 22-L.c | Zemējuma izvads ZI-1.7 (10mm/1.7m) savienošanai/ievadīšanai kabeļu komutācijas sadalnē GR2901.003 | gab | 1
7 | 22-L.c | Pagarināms zemējuma elektrods 16/1500 savstarpēji savienojams GR2901.004 | gab. | 2
8 | 22-L.c | Zemējuma stieple 10 mm cinkota GR2902.001 | m | 0.5
9 | 22-L.c | Pievienošanas klemme universāla apaļ un plakandzelzim GR2904.001 | gab | 2
10 | 22-L.c | Elektroda uzgalis, iesišanai zemē | gab | 1
11 | 22-L.c | Automātslēdzis 3P, C, 16A | gab. | 1
12 | 22-L.c | Drošinātājs NHSI 00 Inom.=50A GR3012.001 | gab. | 3
13 | 22-L.c | Nazis Gr. 2 400A 389004.24665.4 Z/Spr. GR3012.003 | gab. | 3
14 | 22-L.c | Drošinātājs NHSI 2 Inom.=160A GR3012.003 | gab. | 3
15 | 22-L.c | Sadalne KKM-2 +USM-1, kabeļu komutācijas modulis un uzskaites modulis 1 skaitītājam, nominālā strāva līdz 63 A | kompl. | 1
16 | 22-L.c | Uzskaites sadalnes un kabeļsadalnes pamatne PKKM-2 kabeļu komutācijas modulim | gab. | 1
17 | 22-L.c | Keramzīts sadalietaisēm | l | 30
18 | 22-L.c | Profilpuscilindrs/serdenis 5109 slēdzenei 30/10 | gab | 1
Citi darbi
1 | 22-L.c | EPL vai sarkanās līnijas nospraušana | km | 0.01
2 | 22-L.c | EPL digitālā uzmērīšana | km | 0.01
3 | 22-L.c | Ražošanas izmaksas par darba organizāciju un pielaišanu pie darba | kpl | 1
4 | 22-L.c | Rakšanas atļaujas saņemšana | kpl | 1
Kopā
Piezīmes:
Būvuzņēmējam jādod pilna apjoma tendera cenu piedāvājums, ieskaitot palīgdarbus un materiālus, kas nav uzrādīti apjomu sarakstā un projektā, bet ir nepieciešami projektētās ēkas būvniecībai un nodošanai ekspluatācijā.
#REF!
Sastādīja:
Arnis Gailītis
Sertifikāta Nr.20-5643
Pārbaudīja:
Andris Kokins
Sertifikāta Nr.10-0024

## 3,6
Darba apjomu saraksts Nr. |  |  | 3,6
Ārējie siltumtīkli
| Būves nosaukums: | Skolas ēka un Siguldas mācību korpuss
| Objekta nosaukums: | Skolas ēkas pārbūve un Siguldas mācību korpusa būvniecība (1. kārta- mācību korpuss)
| Objekta adrese: | Ata Kronvalda iela 7, Sigulda
| Pasūtījuma Nr. | 500/S/2017
Tāme sastādīta 2017.gada tirgus cenās, pamatojoties uz SIA „K Idea” tehniskā projekta rasējumiem un darbu apjomiem
Tāme sastādīta: 2017.gada 2. maijs
Nr.p.k. | Kods | Darba nosaukums | Mērvienība | Daudzums | Vienības izmaksas (euro) | Summa (euro)
| 0 | Ārējie siltumtīkli
1.kārta--montāžas,palaišanas darbi
Materiāli
1 | L.c | Izolētas caurules Ø80/180 | m | 90
2 | L.c | Elektrometināmas tērauda caurules Ø88.9x4.5 | m | 6
3 | L.c | Cauruļvadu savienojuma termonosēdošā uzmava Ø80/180 caurulei komplektā ar 2 termonosēdošām manžetēm, PUR putu komponentes | gab. | 26
4 | L.c | Izolēts līkums Ø80/180 40° (L1=1000mm; L2=1000mm) | gab. | 2
5 | L.c | Izolēts līkums Ø80/180 65° (L1=1000mm; L2=1000mm) | gab. | 2
6 | L.c | Izolēts līkums Ø80/180 90° (L1=1000mm; L2=1000mm) | gab. | 2
7 | L.c | Kompensācijas spilvenis | gab. | 2
8 | L.c | Elastīgie ievadi Ø180, blīvējuma gredzens | gab. | 2
9 | L.c | Izolēta ievadcaurule ar metāla noslēgu Ø80/180 | gab. | 2
10 | L.c | Betons | m3 | 0.05
11 | L.c | Akmens vates čaulas 89x60mm; λ=0,054 | m | 6
12 | L.c | Avārijas signalizācijas kārba | kompl. | 1
13 | L.c | Metināšanas materiāli | kompl. | 1
14 | L.c | Pārējie materiāli, palīgmateriāli | kompl. | 1
15 | L.c | Elektrokabeļu aizsargcaurule Arot PS110 | m | 12
16 | L.c | Marķējuma lenta | m | 102
17 | L.c | Grunts krāsa LARAGRUNTS 2 kārtas | litri | 4
18 | L.c | Rupjgraudainas smilts bez māla un akmeņiem | m3 | 64.26
Darbu apjomi
Zemes darbi
1 | L.c | Grunts izstrāde ar ekskavatoru | m3 | 191
2 | L.c | Grunts izstrāde ar rokām | m3 | 19
3 | L.c | Grunts izstrāde ar rokām komunikāciju tuvumā | precizēt pēc vietas | 3
4 | L.c | Zālāja noņemšana | m2 | 153
5 | L.c | Bruģakmens noņemšana | m2 | 53
6 | L.c | Trotuāra bortu noņemšana | m | 40
Tranšejas aizbēršana
1 | L.c | Pamatnes ierīkošana zem cauruļvadiem no rupjgraudainas smilts h=0,15m (bez māla un akmeņiem) blietēta līdz 98% | m3 | 15
2 | L.c | Smilšu apbērums virs (h=0,3m) un ap caurulēm, blietēts līdz 98% | m3 | 49
3 | L.c | Pārējās tranšejas daļas aizbēršana, blietēta līdz 95% | m3 | 146
4 | L.c | Liekā grunts ar vešanu prom un atpakaļ vešanu | m3 | 64
5 | L.c | Brūģakmens seguma atjaunošana | m2 | 53
6 | L.c | Trotuāra bortu atjaunošana | m | 40
Celtniecības darbi
1 | L.c | Divcauruļu siltumtīklu montāža no rūpnieciski izolētām tērauda caurulēm tranšejā | m | 51
2 | L.c | Rūpnieciski izolētu veidgabu montāža tranšejā | vietas | 9
3 | L.c | Kompensācijas spilvena uzstādīšana tranšejā | vietas | 2
4 | L.c | Marķējuma lentas ieklāšana | m | 102
5 | L.c | Ievada montāža ēkā 2xd80/180 | vietas | 1
6 | L.c | Ievada montāža siltummezglā 2x80/180 | vietas | 1
7 | L.c | Pieslēgums pie esošiem tīkliem | vietas | 1
8 | L.c | Elektrokabeļu aizsardzība Arot PS110 | precizēt pēc vietas | 12
9 | L.c | Siltumtrases cauruļvadu hidrauliskā un ultraskaņas pārbaude | m | 102
Kopā
Piezīmes:
Būvuzņēmējam jādod pilna apjoma tendera cenu piedāvājums, ieskaitot palīgdarbus un materiālus, kas nav uzrādīti apjomu sarakstā un projektā, bet ir nepieciešami projektētās ēkas būvniecībai un nodošanai ekspluatācijā.
#REF!
Sastādīja:
Arnis Gailītis
Sertifikāta Nr.20-5643
Pārbaudīja:
Andris Kokins
Sertifikāta Nr.10-0024

## 4,1
Darba apjomu saraksts Nr. |  |  | 4,1
Teritorijas labiekārtošana
| Būves nosaukums: | Skolas ēka un Siguldas mācību korpuss
| Objekta nosaukums: | Skolas ēkas pārbūve un Siguldas mācību korpusa būvniecība (1. kārta- mācību korpuss)
| Objekta adrese: | Ata Kronvalda iela 7, Sigulda
| Pasūtījuma Nr. | 500/S/2017
Tāme sastādīta 2017.gada tirgus cenās, pamatojoties uz SIA „K Idea” tehniskā projekta rasējumiem un darbu apjomiem
Tāme sastādīta: 2017.gada 2. maijs
Nr.p.k. | Kods | Darba nosaukums | Mērvienība | Daudzums | Vienības izmaksas (euro) | Summa (euro)
Teritorijas labiekārtošana
Labiekārtošana (pēc GP-1 un TS-1 līdz TS-6)
Zemes darbi
1 | L.c. | Laukumu gultnes veidošana un liekās grunts aizvešana uz atbērtni | m2 | 2143
2 | L.c. | Zemes klātnes planēšana | m2 | 2143
3 | L.c. | Esošās grunts blietēšana pirms segumu ierīkošanas | m2 | 2143
Teritorijas segumu ierīkošana
Slīpēta betona segums (skat tāmi vispārējie būvdarbi-kāpnes, lieveņi)
Braukuves betona bruģis
1 | L.c. | Šķembu pamatojuma izveidošana, b=200 | m2 | 510
2 | L.c. | Smilts pamatojuma izveidošana, b=60 | m2 | 510
3 | L.c. | Betona bruģakmens seguma b= 80 mm izbūve | m2 | 510
Gājēju ceļu betona bruģis
1 | L.c. | Šķembu pamatojuma izveidošana, b=100 | m2 | 520
2 | L.c. | Smilts pamatojuma izveidošana, b=60 | m2 | 520
3 | L.c. | Betona bruģakmens seguma b=60 mm izbūve | m2 | 520
Autostāvvietas segums
1 | L.c. | Šķembu pamatojuma izveidošana, b=200 | m2 | 169
2 | L.c. | Smilts pamatojuma izveidošana, b=60 | m2 | 169
3 | L.c. | Betona bruģakmens seguma b= 80 mm izbūve | m2 | 169
Projektējamais zāliens
1 | L.c. | Melnzemes slāņa ar zāliena sēklām ierīkošana, b=100 | m2 | 338
Apmales
1 | L.c. | Betona ceļu apmales BR 100.30.15 izbūve uz šķembu un betona pamata | m | 163
2 | L.c. | Betona ceļu apmales BR 100.22.15 izbūve uz šķembu un betona pamata | m | 79
3 | L.c. | Betona ceļu apmales BR 100.30/22.15 izbūve uz šķembu un betona pamata | gab | 11
4 | L.c. | Betona ietves apmales BR 100.20.8 izbūve uz šķembu un betona pamata | m | 137
Stādījumu ierīkošana (Dobe Nr.1 līdz dobe Nr.9)
1 | L.c. | Ziemciešu stādīšana | gab | 1068
|  | Dicentra eximia | gab | 414
|  | Nepeta x faassenii 'Walkers Low' | gab | 400
|  | Origanum Vulgare 'Thumbles' | gab | 254
|  | palīgmateriāli | kpl. | 1
2 | L.c. | Skuju kokaugu stādīšana | gab | 105
|  | Juniperus horizontalis 'Blue Moon' | gab | 4
|  | Juniperus squamata 'Blue Star' | gab | 68
|  | Picea abies 'Pumila Glauca' | gab | 12
|  | Thuja occidentalis 'Golden Tuffet' | gab | 21
|  | palīgmateriāli | kpl. | 1
3 | L.c. | Lapu kokaugu stādīšana | gab | 32
|  | Spirea japonica 'Frobelii', palīgmateriāli | gab | 32
Dažādi darbi
1 | L.c. | Velonovietņu uzstādīšana | gb. | 80
2 | L.c. | Koka plāksnes ierīkošana uz betona atbalstsienas | m | 30
3 | L.c. | Atkrituma urnu uzstādīšana | gb. | 7
Kopā
Piezīmes:
Būvuzņēmējam jādod pilna apjoma tendera cenu piedāvājums, ieskaitot palīgdarbus un materiālus, kas nav uzrādīti apjomu sarakstā un projektā, bet ir nepieciešami projektētās ēkas būvniecībai un nodošanai ekspluatācijā.
#REF!
Sastādīja:
Arnis Gailītis
Sertifikāta Nr.20-5643
Pārbaudīja:
Andris Kokins
Sertifikāta Nr.10-0024