## paskaidrojuma
SKAIDROJOŠAIS APRAKSTS
Tāme sastadīta pamatojoties uz arhitekta A. TEREŠKO, SIA ''BŪVDIZAINS'' izstrādātā un akceptētā būvprojekta
''ĒDNĪCAS PĀRBŪVE PAR AMATU MĀJU, KATLU MĀJAS PĀRBŪVE PAR SOCIĀLĀS APRŪPES CENTRU UN
KATLA MĀJAS NOVIETOŠANA '' izmaiņu projektu "1. kārta KATLU MĀJAS PĀRBŪVE PAR SOCIĀLĀS APRŪPES
CENTRU UN KATLA MĀJAS NOVIETOŠANA".
Pasūtītājs - SIGULDAS NOVADA PAŠVALDĪBA
Tāme sastādīta atbilstoši finanšu piedāvajuma formai, saskaņā ar 27.05.2017. Ministru kabineta
Noteikumiem Nr.239 "Noteikumi par Latvijas Būvnormatīvu LBN 501-17 "Būvizmaksu noteikšanas kartība"
prasībām. Tāmē jānorāda kopējo cenu, par kādu tiks veikti būvprojektam atbilstoši būvdarbi.
Darbaspēka izmaksas
Materialu izmaksas
Mehānismu izmaksas
Būvizmaksas ietver:
*** virsizdevumi (t.sk. Darba aizsardzība)
*** peļņa -
*** sociālais nodoklis - 23,59 % no darba algas;
*** transporta izdevumi
*** pievienotās vertības nodoklis (PVN) - 21%
Jānis Kreics 30.10.2017
Sertifikāta Nr.: 4-02557, beztermiņa

## PBK
LBN 501-17, 7 pielikums
APSTIPRINU
(pasūtītāja paraksts un tā atsifrējums)
Z.v.
2017.g
BŪVNIECĪBAS KOPTĀME
Būves nosaukums: | 1. KĀRTA KATLU MĀJAS PĀRBŪVE PAR SOCIĀLĀS APRŪPES CENTRU UN KATLA MĀJAS NOVIETOŠANA
Objekta nosaukums: | 1. KĀRTA KATLU MĀJAS PĀRBŪVE PAR SOCIĀLĀS APRŪPES CENTRU UN KATLA MĀJAS NOVIETOŠANA
Būves adrese: | SIGULDAS IELA 7A, MORE, MORES PAGASTS, SIGULDAS NOVADS
Pasūtītājs: | SIGULDAS NOVADA PAŠVALDĪBA
Pasūtījuma Nr.:
Pretendents:
Nr. P.k. | Objekta nosaukums | Objekta izmaksas (EURO)
1 | 1. KĀRTA KATLU MĀJAS PĀRBŪVE PAR SOCIĀLĀS APRŪPES CENTRU UN KATLA MĀJAS NOVIETOŠANA
| Kopā: | 0
Finanšu rezerve neparedzētiem darbiem, 1 % |  | 0
Kopā ar finanšu rezerve neparedzētiem darbiem |  | 0
PVN 21% |  | 0
Pavisam būvniecības izmaksas: |  | 0
Ar būvniecību saistītie pārējie izdevumi:
būvuzraudzība 1,5% |  | 0
būvprojekta autoruzraudzība |  | 0
izpētes un projektēšanas darbi
būvprojekta ekspertīze
Kopā |  | 0
Sastādīja:
(paraksts un tā atšifrējums, datums)
Sertifikāta Nr.:
Pārbaudīja: | 0 | 0
(paraksts un tā atšifrējums, datums)
0
Būvprojekta vadītājs; |  | 0
(paraksts un tā atšifrējums, datums)
0

## 1 KOPS
LBN 501-17, 6 pielikums
Kopsavilkuma aprēķini pa darbu veidiem vai konstruktīvajiem elementiem
(Darba veids vai konstruktīvā elementa nosaukums)
Objekta nosaukums: |  |  | 1. KĀRTA KATLU MĀJAS PĀRBŪVE PAR SOCIĀLĀS APRŪPES CENTRU UN KATLA MĀJAS NOVIETOŠANA
Būves nosaukums: |  |  | 1. KĀRTA KATLU MĀJAS PĀRBŪVE PAR SOCIĀLĀS APRŪPES CENTRU UN KATLA MĀJAS NOVIETOŠANA
Objekta adrese: |  |  | SIGULDAS IELA 7A, MORE, MORES PAGASTS, SIGULDAS NOVADS
Pasūtītājs: |  |  | SIGULDAS NOVADA PAŠVALDĪBA
Pasūtījuma Nr.: |  |  | 0
Pretendents: |  |  | 0
|  |  | Par kopejo summu, EUR | 0
Kopējā darbietilpība, c/h
Tāme sastādīta 2017. gada
Nr.p.k. | Kods, tāmes Nr. | Saisinājums | Darba veids vai konstruktīvā elementa nosaukums |  | Tāmes izmaksas (EUR) | Tai skaitā |  |  | Darbietilpība (c/h)
[6 empty] | darba alga (EUR) | materiāli (EUR) | mehānismi (EUR)
Būvdarbi
1 | 1--1 | 1 BS | BŪVLAUKUMA SAGATAVOŠANA UN UZTURĒŠANA |  | 0 | 0 | 0 | 0 | 0
2 | 1--2 | 1 DEM | DEMONTĀŽAS DARBI |  | 0 | 0 | 0 | 0 | 0
3 | 1--3 | 1 ZD | ZEMES DARBI |  | 0 | 0 | 0 | 0 | 0
4 | 1--4 | 1 PAM | PAMATI |  | 0 | 0 | 0 | 0 | 0
5 | 1--5 | 1 SIE | SIENAS |  | 0 | 0 | 0 | 0 | 0
6 | 1--6 | 1 PARS | PĀRSEGUMS |  | 0 | 0 | 0 | 0 | 0
7 | 1--7 | 1 L D | LOGI UN DURVIS |  | 0 | 0 | 0 | 0 | 0
8 | 1--8 | 1 JUM | JUMTA IZBŪVE |  | 0 | 0 | 0 | 0 | 0
9 | 1--9 | 1 FAS | FASĀDES APDARE |  | 0 | 0 | 0 | 0 | 0
10 | 1--10 | 1 GR | GRĪDAS |  | 0 | 0 | 0 | 0 | 0
11 | 1--11 | 1 APD | IEKŠĒJA APDARE |  | 0 | 0 | 0 | 0 | 0
12 | 1--12 | 1 LAB | LABIEKĀRTOŠANAS DARBI |  | 0 | 0 | 0 | 0 | 0
0
2. Speciālie būvdarbi
13 | 2--1 | 1 APK | APKURE |  | 0 | 0 | 0 | 0 | 0
14 | 2--2 | 1 SM | SILTUMMEZGLS |  | 0 | 0 | 0 | 0 | 0
15 | 2--3 | 1 KM | KATLU MĀJAS IZBŪVE |  | 0 | 0 | 0 | 0 | 0
16 | 2--4 | 1 VENT | VENTILĀCIJA |  | 0 | 0 | 0 | 0 | 0
17 | 2--5 | 1 SAT | SILTUMTRASE |  | 0 | 0 | 0 | 0 | 0
18 | 2--6 | 1 VNS | VIDEO NOVĒROŠANAS SISTĒMA |  | 0 | 0 | 0 | 0 | 0
19 | 2--7 | 1 TKS | TELE KOMUNIKĀCIJU SISTĒMA |  | 0 | 0 | 0 | 0 | 0
20 | 2--8 | 1 AAS | APSARDZES SIGNALIZĀCIJAS SISTĒMA |  | 0 | 0 | 0 | 0 | 0
21 | 2--9 | 1 EST | SAKARU KABEĻU KANALIZĀCIJAS TĪKLI |  | 0 | 0 | 0 | 0 | 0
22 | 2--10 | 1 UAS | UGUNSGRĒKA ATKLĀŠANAS SISTĒMA |  | 0 | 0 | 0 | 0 | 0
23 | 2--11 | 1 EL | ELEKTROMONTĀŽAS DARBI |  | 0 | 0 | 0 | 0 | 0
24 | 2--12 | 1 U 1 | IEKŠĒJAIS ŪDENSVADS |  | 0 | 0 | 0 | 0 | 0
25 | 2--13 | 1 K 1 | IEKŠĒJĀ KANALIZĀCIJA |  | 0 | 0 | 0 | 0 | 0
26 | 2--14 | 1 UKT | ĀRĒJIE UKT TĪKLI |  | 0 | 0 | 0 | 0 | 0
0
[5 empty] | 0 | 0 | 0 | 0 | 0
Virsizdevumi |  |  |  |  | 0
t.sk.darba aizsardzība
Peļņa |  |  |  |  | 0
Pavisam kopā
Sastādija: |  |  | 0 |  | 0
(paraksts un tā atšifrējums, datums)
Sertifikāta Nr.: |  |  | 0
Parbaudija: |  |  | 0 |  | 0
(paraksts un tā atšifrējums, datums)
0

## 1 BS
LBN 501-17, 5 pielikums
|  |  | LOKĀLĀ TĀME Nr. |  |  |  |  | 1--1
BŪVLAUKUMA SAGATAVOŠANA UN UZTURĒŠANA
(Darba veids vai konstruktīvā elementa nosaukums)
Būves nosaukums: |  | 1. KĀRTA KATLU MĀJAS PĀRBŪVE PAR SOCIĀLĀS APRŪPES CENTRU UN KATLA MĀJAS NOVIETOŠANA
Objekta nosaukums: |  | 1. KĀRTA KATLU MĀJAS PĀRBŪVE PAR SOCIĀLĀS APRŪPES CENTRU UN KATLA MĀJAS NOVIETOŠANA
Objekta adrese: |  | SIGULDAS IELA 7A, MORE, MORES PAGASTS, SIGULDAS NOVADS
Pasūtītājs: |  | SIGULDAS NOVADA PAŠVALDĪBA
Pasūtījuma Nr.: |  | 0
Pretendents: |  | 0
Tāme sastādīta 2017. gada tirgus cenās, pamatojoties uz TP DOP daļu | [9 empty] | Tāmes izmaksas: |  |  | 0 |  | EUR
[8 empty] | Tāme sastādīta: |  |  | 2017 | gada | 0 | 0
Nr.p.k. | Kods | Darba nosaukums | Mērvienība | Daudzums | Vienības izmaksas | [5 empty] | Kopā uz visu apjomu
[5 empty] | laika norma (c/h) | darba samaksas likme (EUR/h) | darba alga (EUR) | būvistrādājumi (EUR) | mehānismi (EUR) | Kopā (EUR) | darbietilpība (c/h) | darba alga (EUR) | būvistrādājumi (EUR) | mehānismi (EUR) | summa (EUR)
1 | 2 | 3 | 4 | 5 | 6 | 7 | 8 | 9 | 10 | 11 | 12 | 13 | 14 | 15 | 16
1. BŪVLAUKUMA SAGATAVOŠANA
1 | Līgumcena | Pagaidu žoga ar vārtiem montāža, demontāža | tek.m | 150
2 | Līgumcena | Bio tualetes montāža, demontāža | gab | 1
3 | Līgumcena | Apsardzes konteinera montāža, demontāža | gab | 1
4 | Līgumcena | Materiālu konteinera montāža, demontāža | gab | 1
5 | Līgumcena | Strādnieku konteinera montāža, demontāža | gab | 1
6 | Līgumcena | Būvdarbu vadītāja konteinera montāža, demontāža | gab | 1
7 | Līgumcena | Būvtāfeles montāža | gab | 1
8 | Līgumcena | Smēkēšanas vietas sagatavošana | kompl | 1
9 | Līgumcena | Aptieciņa | kompl | 1
10 | Līgumcena | Ugunsdzēšanas iekartu stenda izveide | kompl | 1
11 | Līgumcena | Esošo koku aizsargvairogi | gab | 2
12 | Līgumcena | Esošo kabeļu aizsargcaurules | kompl | 1
13 | Līgumcena | Pagaidu EL sadalnes montāža | kompl | 1
14 | Līgumcena | Pagaidu EL prožektoru montāža | gab | 6
15 | Līgumcena | Pagaidu urbuma ūdens nēmšanai tehniskām vajadzībām izveide | kompl | 1
16 | Līgumcena | Pagaidu ceļu ar 4 stāvvietām izveide | m2 | 87.55
17 | Līgumcena | Beramo materiālu noliktavas izveide | m2 | 80
18 | Līgumcena | Būvmašīnas novietnes izveide | m2 | 133.4
19 | Līgumcena | Būvmateriālu nokraušanas zonas izveide | m2 | 137.5
20 | Līgumcena | Citi būvlaukuma izveides darbi | kompl | 1
21 | Līgumcena | Apdrošināšanas polise | kompl | 1
2. BŪVLAUKUMA UZTURĒŠANA
1 | Līgumcena | Bio tualetes apkalpošana 4 reizes mēnesi un noma | mēn | 4 | [5 empty] | 0 | 0 | 0 | 0 | 0 | 0
2 | Līgumcena | Apsardzes konteinera noma | mēn | 4 | [5 empty] | 0 | 0 | 0 | 0 | 0 | 0
3 | Līgumcena | Materiālus konteinera noma | mēn | 4 | [5 empty] | 0 | 0 | 0 | 0 | 0 | 0
4 | Līgumcena | Strādnieku konteinera noma | mēn | 4 | [5 empty] | 0 | 0 | 0 | 0 | 0 | 0
5 | Līgumcena | Būvdarbu vadītājas konteinera noma | mēn | 4 | [5 empty] | 0 | 0 | 0 | 0 | 0 | 0
6 | Līgumcena | Pagaidu žoga ar vārtiem noma | mēn | 4 | [5 empty] | 0 | 0 | 0 | 0 | 0 | 0
7 | Līgumcena | Elektrības izmaksas | mēn | 4 | [5 empty] | 0 | 0 | 0 | 0 | 0 | 0
8 | Līgumcena | Ūdens izmaksas | mēn | 4 | [5 empty] | 0 | 0 | 0 | 0 | 0 | 0
9 | Līgumcena | Apsardzes alga | mēn | 4 |  |  | 0 |  |  | 0 | 0 | 0 | 0 | 0 | 0
|  | Tiešas izmaksas kopā, t.sk. Darba dēvēja socialais nodoklis (23.59%) | [8 empty] | 0 | 0 | 0 | 0 | 0
Sastādija: |  | 0 | 0 |  |  | Pārbaudija: |  | 0 |  |  |  |  | 0
|  | (paraksts un tā atšifrējums, datums) | [7 empty] | (paraksts un tā atšifrējums, datums)
Sertifikāta Nr.: |  | 0 | [5 empty] | 0
Formulas:
būvistrādājumi (EUR) = [Mērvienība]

## 1 DEM
LBN 501-17, 5 pielikums
|  |  | LOKĀLĀ TĀME Nr. |  |  |  |  | 1--2
DEMONTĀŽAS DARBI
(Darba veids vai konstruktīvā elementa nosaukums)
Būves nosaukums: |  | 1. KĀRTA KATLU MĀJAS PĀRBŪVE PAR SOCIĀLĀS APRŪPES CENTRU UN KATLA MĀJAS NOVIETOŠANA
Objekta nosaukums: |  | 1. KĀRTA KATLU MĀJAS PĀRBŪVE PAR SOCIĀLĀS APRŪPES CENTRU UN KATLA MĀJAS NOVIETOŠANA
Objekta adrese: |  | SIGULDAS IELA 7A, MORE, MORES PAGASTS, SIGULDAS NOVADS
Pasūtītājs: |  | SIGULDAS NOVADA PAŠVALDĪBA
Pasūtījuma Nr.: |  | 0
Pretendents: |  | 0
Tāme sastādīta 2017. gada tirgus cenās, pamatojoties uz TP AR, BK daļām | [9 empty] | Tāmes izmaksas: |  |  | 0 |  | EUR
[8 empty] | Tāme sastādīta: |  |  | 2017 | gada | 0 | 0
Nr.p.k. | Kods | Darba nosaukums | Mērvienība | Daudzums | Vienības izmaksas | [5 empty] | Kopā uz visu apjomu
[5 empty] | laika norma (c/h) | darba samaksas likme (EUR/h) | darba alga (EUR) | būvistrādājumi (EUR) | mehānismi (EUR) | Kopā (EUR) | darbietilpība (c/h) | darba alga (EUR) | būvistrādājumi (EUR) | mehānismi (EUR) | summa (EUR)
1 | 2 | 3 | 4 | 5 | 6 | 7 | 8 | 9 | 10 | 11 | 12 | 13 | 14 | 15 | 16
1. AMATU MĀJAS DEMONTĀŽAS DARBI
1 | Līgumcena | Jumta bitumena ruļļu materiāla demontāža | m2 | 469.32
2 | Līgumcena | Jumta bitumena apakšķārtas ruļļu materiāla ieklāšana | m3 | 469.32
3 | Līgumcena | Uzjumteņu demontāža virs ieejām | m2 | 7.99
4 | Līgumcena | Metāla elementu demontāža (notekas, parapeta noslēgelementi u.c.) | tek.m | 130.28
5 | Līgumcena | Skursteņi un citi izvadu demontāža | gab. | 4
6 | Līgumcena | Citi demontāžaas darbi | kompl | 1
7 | Līgumcena | Būvgružu iekraušana, izvešana un utilizācija | m3 | 14.8052
2. SOCIĀLAS ĒKAS CENTRA DEMONTĀŽAS DARBI
1 | Līgumcena | Apgaismojuma elementu demontāža | kompl | 1
2 | Līgumcena | Ventilācijas sistēmas elementu demontāža | kompl | 1
3 | Līgumcena | Esošās apkures sistēmas demontāža | kompl | 1
4 | Līgumcena | Kāpņu demontāža | kompl | 1
5 | Līgumcena | Divslīpju jumta konstrukcijas demontāža | m2 | 124.39
6 | Līgumcena | Uzjumteņu demontāža virs ieejas | m2 | 1.25
7 | Līgumcena | Metāla elementu demontāža (notekas, parapeta noslēgelementi u.c.) | tek.m | 26.85
8 | Līgumcena | Fasādes lokšņu apdares plākšņu demontāža | m2 | 92.94
9 | Līgumcena | Skārda elementi un āra palodžu demontāža | tek.m | 2.7
10 | Līgumcena | Esošo iekšsienu demontāža | m3 | 4.6
11 | Līgumcena | Ķieģeļu ārsienas daļas demontāža | m2 | 17.85
12 | Līgumcena | Ārsienu paneļu demontāža | m3 | 1
13 | Līgumcena | Grīdas konstrukcijas demontāža ar siltinajuma kārtu, grīdas pamatkārtas demontāža | m2 | 115.52
14 | Līgumcena | Iekšdurvju demontāža | gab | 4
15 | Līgumcena | Ārdurvju demontāža | gab | 1
16 | Līgumcena | Logu demontāža | gab | 4
17 | Līgumcena | Citi demontāžaas darbi | kompl | 1
18 | Līgumcena | Būvgružu iekraušana, izvešana un utilizācija | m3 | 59.6598
19 | Līgumcena | Monolīto sektoru pēc atsegšanas novērtēšana | kompl | 1
3. TERITORIJAS DEMONTĀŽAS DARBI
1 | Līgumcena | Esošie ķieģeļu mūra sienas | m3 | 20.34
2 | Līgumcena | Esošās betona kāpnes | m3 | 7.42
3 | Līgumcena | Esošie kanalizācijas tīkli | tek.m | 16.46
4 | Līgumcena | Citi demontāžaas darbi | kompl | 1
5 | Līgumcena | Būvgružu iekraušana, izvešana un utilizācija | m3 | 30.7352
|  | Tiešas izmaksas kopā, t.sk. Darba dēvēja socialais nodoklis (23.59%) | [10 empty] | 0 |  | 0
Sastādija: |  | 0 | 0 |  |  | Pārbaudija: |  | 0 |  |  |  |  | 0
|  | (paraksts un tā atšifrējums, datums) | [7 empty] | (paraksts un tā atšifrējums, datums)
Sertifikāta Nr.: |  | 0 | [5 empty] | 0
Formulas:
būvistrādājumi (EUR) = [Mērvienība]

## 1 ZD
LBN 501-17, 5 pielikums
|  |  | LOKĀLĀ TĀME Nr. |  |  |  |  | 1--3
ZEMES DARBI
(Darba veids vai konstruktīvā elementa nosaukums)
Būves nosaukums: |  | 1. KĀRTA KATLU MĀJAS PĀRBŪVE PAR SOCIĀLĀS APRŪPES CENTRU UN KATLA MĀJAS NOVIETOŠANA
Objekta nosaukums: |  | 1. KĀRTA KATLU MĀJAS PĀRBŪVE PAR SOCIĀLĀS APRŪPES CENTRU UN KATLA MĀJAS NOVIETOŠANA
Objekta adrese: |  | SIGULDAS IELA 7A, MORE, MORES PAGASTS, SIGULDAS NOVADS
Pasūtītājs: |  | SIGULDAS NOVADA PAŠVALDĪBA
Pasūtījuma Nr.: |  | 0
Pretendents: |  | 0
Tāme sastādīta 2017. gada tirgus cenās, pamatojoties uz TP AR, BK daļām | [9 empty] | Tāmes izmaksas: |  |  | 0 |  | EUR
[8 empty] | Tāme sastādīta: |  |  | 2017 | gada | 0 | 0
Nr.p.k. | Kods | Darba nosaukums | Mērvienība | Daudzums | Vienības izmaksas | [5 empty] | Kopā uz visu apjomu
[5 empty] | laika norma (c/h) | darba samaksas likme (EUR/h) | darba alga (EUR) | būvistrādājumi (EUR) | mehānismi (EUR) | Kopā (EUR) | darbietilpība (c/h) | darba alga (EUR) | būvistrādājumi (EUR) | mehānismi (EUR) | summa (EUR)
1 | 2 | 3 | 4 | 5 | 6 | 7 | 8 | 9 | 10 | 11 | 12 | 13 | 14 | 15 | 16
1. ZEMES DARBI
1 | Līgumcena | Asu nospraušana | kompl | 2
2 | Līgumcena | Zemes rakšanas darbi | m3 | 105.4
3 | Līgumcena | Zemes rakšanas darbi (roku darbs) | m3 | 8.432
4 | Līgumcena | Lieka grunts izvešana attālumā līdz 10 km | m3 | 113.832
5 | 03-02100 | Būvbedres aizberšana ar blietēšanu pa kārtām ar pievesto grunti | m3 | 82.7
6 |  | Smilts | m3 | 107.51
7 | 01-00000 | Ūdens pazemināšana | dienas | 3
|  | Tiešas izmaksas kopā, t.sk. Darba dēvēja socialais nodoklis (23.59%) | [8 empty] | 0 | 0 | 0 | 0 | 0
Sastādija: |  | 0 | 0 |  |  | Pārbaudija: |  | 0 |  |  |  |  | 0
|  | (paraksts un tā atšifrējums, datums) | [7 empty] | (paraksts un tā atšifrējums, datums)
Sertifikāta Nr.: |  | 0 | [5 empty] | 0
Formulas:
būvistrādājumi (EUR) = [Mērvienība]

## 1 PAM
LBN 501-17, 5 pielikums
|  |  | LOKĀLĀ TĀME Nr. |  |  |  |  | 1--4
PAMATI
(Darba veids vai konstruktīvā elementa nosaukums)
Būves nosaukums: |  | 1. KĀRTA KATLU MĀJAS PĀRBŪVE PAR SOCIĀLĀS APRŪPES CENTRU UN KATLA MĀJAS NOVIETOŠANA
Objekta nosaukums: |  | 1. KĀRTA KATLU MĀJAS PĀRBŪVE PAR SOCIĀLĀS APRŪPES CENTRU UN KATLA MĀJAS NOVIETOŠANA
Objekta adrese: |  | SIGULDAS IELA 7A, MORE, MORES PAGASTS, SIGULDAS NOVADS
Pasūtītājs: |  | SIGULDAS NOVADA PAŠVALDĪBA
Pasūtījuma Nr.: |  | 0
Pretendents: |  | 0
Tāme sastādīta 2017. gada tirgus cenās, pamatojoties uz TP AR, BK daļām | [9 empty] | Tāmes izmaksas: |  |  | 0 |  | EUR
[8 empty] | Tāme sastādīta: |  |  | 2017 | gada | 0 | 0
Nr.p.k. | Kods | Darba nosaukums | Mērvienība | Daudzums | Vienības izmaksas | [5 empty] | Kopā uz visu apjomu
[5 empty] | laika norma (c/h) | darba samaksas likme (EUR/h) | darba alga (EUR) | būvistrādājumi (EUR) | mehānismi (EUR) | Kopā (EUR) | darbietilpība (c/h) | darba alga (EUR) | būvistrādājumi (EUR) | mehānismi (EUR) | summa (EUR)
1 | 2 | 3 | 4 | 5 | 6 | 7 | 8 | 9 | 10 | 11 | 12 | 13 | 14 | 15 | 16
|  | 1. LENTVEIDA PAMATA BETONĒŠANA. GRIEZUMS 5 - 5 |  | 20
1 | Līgumcena | Grunts pamatnes blietēšana | m2 | 16
2 | Līgumcena | Šķembu pamatojuma izveidošana 200 mm | m3 | 3.2
3 |  | Šķembas | m3 | 4.16
4 | Līgumcena | Šķembu pamatojuma blietēšana | m2 | 16
5 | Līgumcena | Hidroizolācijas kārtas ieklāšana | m2 | 16
6 |  | PVC plēve 200 mikr | m2 | 20.8
7 | Līgumcena | Veidņu montāža, demontāža pamatu pēdai | m2 | 12
8 |  | Veidņu īre | m2 | 12.24
9 |  | Kokmateriāls, brusas, 100*100 | m3 | 0.6
10 |  | Palīgmateriāli (konusi, aizbāžņi, eļļa) | m2 | 12
11 | Līgumcena | Stiegrojuma montāža pamatu pēdai | t | 0.14252
12 |  | Stiegras | t | 0.1639
13 |  | Plastmasas distanceri armatūrai, augstums 60/70mm, armatūrai 4-18mm | gab | 70
14 |  | Sienamā stieple ar cilpām 1.2*140mm, 1000gb | gab | 0.36
15 | Līgumcena | Lentveida pamata pēdas betonēšana | m3 | 3
16 |  | Betons C16/20 F50, XA1 | m3 | 3.15
17 |  | Betona transports | gab | 0.45
18 |  | Betona sūkņa īre | st | 0.45
19 | Līgumcena | Pamatu sienas mūrēšana no keramzītbetona blokiem | m2 | 32
20 |  | FIBO pamatu bloks, 300*500*200 (H) mm | m3 | 9.79
21 |  | Betona C16/20 pildījums starp blokiem | m3 | 6.688
22 |  | Armējums d.8 mm | tek.m | 448
23 |  | Palīgmateriāli | m2 | 32
24 | Līgumcena | Pamatu sienas vertikālās hidroizolācijas ierīkošana | m2 | 35.2
25 |  | Bituma mastika | kg | 70.4
26 | Līgumcena | Pamatu sienas horizontālās hidroizolācijas ierīkošana | m2 | 6
27 |  | Bituma mastika | kg | 12
28 |  | Ruberoids divās kārtās | m2 | 13.2
|  | 2. KĀPŅU UN PANDUSA KP-1 BETONĒŠANA |  | 16.296
1 | Līgumcena | Grunts pamatnes blietēšana | m2 | 17.9256
2 | Līgumcena | Šķembu pamatojuma izveidošana 200 mm | m3 | 3.5851
3 |  | Šķembas | m3 | 4.6607
4 | Līgumcena | Šķembu pamatojuma blietēšana | m2 | 17.9256
5 | Līgumcena | Hidroizolācijas kārtas ieklāšana | m2 | 17.9256
6 |  | PVC plēve 200 mikr | m2 | 23.3033
7 | Līgumcena | Veidņu montāža, demontāža kāpnem un pandusam | m2 | 18.523
8 |  | Veidņu īre | m2 | 18.89
9 |  | Kokmateriāls, brusas, 100*100 | m3 | 0.48888
10 |  | Palīgmateriāli (konusi, aizbāžņi, eļļa) | m2 | 18.523
11 | Līgumcena | Stiegrojuma montāža kāpnem un pandusam | t | 0.36416
12 |  | Stiegras | t | 0.41878
13 |  | Plastmasas distanceri armatūrai, augstums 60/70mm, armatūrai 4-18mm | gab | 57
14 |  | Sienamā stieple ar cilpām 1.2*140mm, 1000gb | gab | 0.4
15 | Līgumcena | Kāpņu un pandusa KP-1 betonēšana | m3 | 4.8689
16 |  | Betons C16/20 F50, XA1 | m3 | 5.1123
17 |  | Betona transports | gab | 0.73
18 |  | Betona sūkņa īre | st | 0.73
|  | Tiešas izmaksas kopā, t.sk. Darba dēvēja socialais nodoklis (23.59%) | [8 empty] | 0 | 0 | 0 | 0 | 0
Sastādija: |  | 0 | 0 |  |  | Pārbaudija: |  | 0 |  |  |  |  | 0
|  | (paraksts un tā atšifrējums, datums) | [7 empty] | (paraksts un tā atšifrējums, datums)
Sertifikāta Nr.: |  | 0 | [5 empty] | 0
Formulas:
būvistrādājumi (EUR) = [Mērvienība]

## 1 SIE
LBN 501-17, 5 pielikums
|  |  | LOKĀLĀ TĀME Nr. |  |  |  |  | 1--5
SIENAS
(Darba veids vai konstruktīvā elementa nosaukums)
Būves nosaukums: |  | 1. KĀRTA KATLU MĀJAS PĀRBŪVE PAR SOCIĀLĀS APRŪPES CENTRU UN KATLA MĀJAS NOVIETOŠANA
Objekta nosaukums: |  | 1. KĀRTA KATLU MĀJAS PĀRBŪVE PAR SOCIĀLĀS APRŪPES CENTRU UN KATLA MĀJAS NOVIETOŠANA
Objekta adrese: |  | SIGULDAS IELA 7A, MORE, MORES PAGASTS, SIGULDAS NOVADS
Pasūtītājs: |  | SIGULDAS NOVADA PAŠVALDĪBA
Pasūtījuma Nr.: |  | 0
Pretendents: |  | 0
Tāme sastādīta 2017. gada tirgus cenās, pamatojoties uz TP | [9 empty] | Tāmes izmaksas: |  |  | 0 |  | EUR
[8 empty] | Tāme sastādīta: |  |  | 2017 | gada | 0 | 0
Nr.p.k. | Kods | Darba nosaukums | Mērvienība | Daudzums | Vienības izmaksas | [5 empty] | Kopā uz visu apjomu
[5 empty] | laika norma (c/h) | darba samaksas likme (EUR/h) | darba alga (EUR) | būvistrādājumi (EUR) | mehānismi (EUR) | Kopā (EUR) | darbietilpība (c/h) | darba alga (EUR) | būvistrādājumi (EUR) | mehānismi (EUR) | summa (EUR)
1 | 2 | 3 | 4 | 5 | 6 | 7 | 8 | 9 | 10 | 11 | 12 | 13 | 14 | 15 | 16
|  | 1. SIENAS S-1, S-1.1 |  | 1.34
1 | Līgumcena | Sienas mūrēšana no FIBO blokiem, 250 mm | m2 | 33.375
2 |  | FIBO EFECT bloks 250 mm | m3 | 8.3438
3 |  | Java | kg | 876.0938
4 |  | Stiegrojums | tek.m | 133.5
5 |  | Palīgmateriāli | m2 | 33.375
6 | Līgumcena | Mūrnieku sastatņu noma, montāža, demontāža | m2 | 33.375
|  | 2. SIENA S-4, 150 mm |  | 17.85
1 | Līgumcena | Sienas starpsienas ar reģipsi izveide | m2 | 49.98
2 |  | Metāla karkass 100 mm | m2 | 49.98
3 |  | Reģipsis KNAUF GKB 2 kārtas no abām pusēm | m2 | 219.912
4 |  | Akmens vate Paroc eXtra 100 mm | m2 | 50.9796
5 |  | Tvaika izolācijas plēve | m2 | 59.976
6 |  | Skrūves | gab | 2998.8
7 |  | Sietlenta | tek.m | 299.88
8 |  | Spaktele UNIFLOTT | kg | 74.97
9 |  | Palīgmateriāli | m2 | 49.98
|  | 3. SIENA S-4-1, 150 mm |  | 14.45
1 | Līgumcena | Sienas starpsienas ar reģipsi izveide | m2 | 46.24
2 |  | Metāla karkass 100 mm | m2 | 46.24
3 |  | Reģipsis KNAUF GKB 2 kārtas | m2 | 101.728
4 |  | Akmens vate Paroc eXtra 100 mm | m2 | 47.1648
5 |  | Tvaika izolācijas plēve | m2 | 55.488
6 |  | Reģipsis GKBI | m2 | 101.728
7 |  | Skrūves | gab | 2774.4
8 |  | Sietlenta | tek.m | 277.44
9 |  | Spaktele UNIFLOTT | kg | 69.36
10 |  | Palīgmateriāli | m2 | 46.24
4. SIENA S-4-2, 150 mm
1 | Līgumcena | Sienas starpsienas ar reģipsi izveide | m2 | 28.16
2 |  | Metāla karkass 100 mm | m2 | 28.16
3 |  | Reģipsis KNAUF GKBI 2 kārtas no abām pusēm | m2 | 123.904
4 |  | Akmens vate Paroc eXtra 100 mm | m2 | 28.7232
5 |  | Tvaika izolācijas plēve | m2 | 33.792
6 |  | Skrūves | gab | 1689.6
7 |  | Sietlenta | tek.m | 168.96
8 |  | Spaktele UNIFLOTT | kg | 42.24
9 |  | Palīgmateriāli | m2 | 28.16
5. FIBO PĀRSEDZES
1 | Līgumcena | Keramzītbetona parsedžu montāža | gab | 2
2 |  | FIBO pārsedze PR-1, 1490*250 | gab | 2
3 |  | Palīgmateriāli | gba | 2
|  | Tiešas izmaksas kopā, t.sk. Darba dēvēja socialais nodoklis (23.59%) | [8 empty] | 0 | 0 | 0 | 0 | 0
Sastādija: |  | 0 | 0 |  |  | Pārbaudija: |  | 0 |  |  |  |  | 0
|  | (paraksts un tā atšifrējums, datums) | [7 empty] | (paraksts un tā atšifrējums, datums)
Sertifikāta Nr.: |  | 0 | [5 empty] | 0
Formulas:
būvistrādājumi (EUR) = [Mērvienība]

## 1 PARS
LBN 501-17, 5 pielikums
|  |  | LOKĀLĀ TĀME Nr. |  |  |  |  | 1--6
PĀRSEGUMS
(Darba veids vai konstruktīvā elementa nosaukums)
Būves nosaukums: |  | 1. KĀRTA KATLU MĀJAS PĀRBŪVE PAR SOCIĀLĀS APRŪPES CENTRU UN KATLA MĀJAS NOVIETOŠANA
Objekta nosaukums: |  | 1. KĀRTA KATLU MĀJAS PĀRBŪVE PAR SOCIĀLĀS APRŪPES CENTRU UN KATLA MĀJAS NOVIETOŠANA
Objekta adrese: |  | SIGULDAS IELA 7A, MORE, MORES PAGASTS, SIGULDAS NOVADS
Pasūtītājs: |  | SIGULDAS NOVADA PAŠVALDĪBA
Pasūtījuma Nr.: |  | 0
Pretendents: |  | 0
Tāme sastādīta 2017. gada tirgus cenās, pamatojoties uz TP AR, BK daļām | [9 empty] | Tāmes izmaksas: |  |  | 0 |  | EUR
[8 empty] | Tāme sastādīta: |  |  | 2017 | gada | 0 | 0
Nr.p.k. | Kods | Darba nosaukums | Mērvienība | Daudzums | Vienības izmaksas | [5 empty] | Kopā uz visu apjomu
[5 empty] | laika norma (c/h) | darba samaksas likme (EUR/h) | darba alga (EUR) | būvistrādājumi (EUR) | mehānismi (EUR) | Kopā (EUR) | darbietilpība (c/h) | darba alga (EUR) | būvistrādājumi (EUR) | mehānismi (EUR) | summa (EUR)
1 | 2 | 3 | 4 | 5 | 6 | 7 | 8 | 9 | 10 | 11 | 12 | 13 | 14 | 15 | 16
1. PĀRSEGUMA REMONTS
1 | Līgumcena | Nepieciešamības gadījumā pārseguma remonts ar remontjavu Schomburg INDUCRET-BIS (5% no platībās) | m2 | 3.935
|  | Tiešas izmaksas kopā, t.sk. Darba dēvēja socialais nodoklis (23.59%) | [8 empty] | 0 | 0 | 0 | 0 | 0
Sastādija: |  | 0 | 0 |  |  | Pārbaudija: |  | 0 |  |  |  |  | 0
|  | (paraksts un tā atšifrējums, datums) | [7 empty] | (paraksts un tā atšifrējums, datums)
Sertifikāta Nr.: |  | 0 | [5 empty] | 0
Formulas:
būvistrādājumi (EUR) = [Mērvienība]

## 1 LD
LBN 501-17, 5 pielikums
|  |  | LOKĀLĀ TĀME Nr. |  |  |  |  | 1--7
LOGI UN DURVIS
(Darba veids vai konstruktīvā elementa nosaukums)
Būves nosaukums: |  | 1. KĀRTA KATLU MĀJAS PĀRBŪVE PAR SOCIĀLĀS APRŪPES CENTRU UN KATLA MĀJAS NOVIETOŠANA
Objekta nosaukums: |  | 1. KĀRTA KATLU MĀJAS PĀRBŪVE PAR SOCIĀLĀS APRŪPES CENTRU UN KATLA MĀJAS NOVIETOŠANA
Objekta adrese: |  | SIGULDAS IELA 7A, MORE, MORES PAGASTS, SIGULDAS NOVADS
Pasūtītājs: |  | SIGULDAS NOVADA PAŠVALDĪBA
Pasūtījuma Nr.: |  | 0
Pretendents: |  | 0
Tāme sastādīta 2017. gada tirgus cenās, pamatojoties uz TP AR daļas | [9 empty] | Tāmes izmaksas: |  |  | 0 |  | EUR
[8 empty] | Tāme sastādīta: |  |  | 2017 | gada | 0 | 0
Nr.p.k. | Kods | Darba nosaukums | Mērvienība | Daudzums | Vienības izmaksas | [5 empty] | Kopā uz visu apjomu
[5 empty] | laika norma (c/h) | darba samaksas likme (EUR/h) | darba alga (EUR) | būvistrādājumi (EUR) | mehānismi (EUR) | Kopā (EUR) | darbietilpība (c/h) | darba alga (EUR) | būvistrādājumi (EUR) | mehānismi (EUR) | summa (EUR)
1 | 2 | 3 | 4 | 5 | 6 | 7 | 8 | 9 | 10 | 11 | 12 | 13 | 14 | 15 | 16
|  | 1. LOGI (AR-4-3) |  | 350
1 | Līgumcena | Iekšējais logs IL-1 ar montāžu, koka konstrukcija, 900*1450 mm (h) | gab | 1
2 | Līgumcena | Logs L-1 ar montāžu, koka-alumīnija konstrukcija profils SWIIS 78 ALU, priedes suga, no iekšpuses krāsots, ārpusē RAL 3011, 900*1800 (h) mm | gab | 1
3 | Līgumcena | Logs L-2 ar montāžu, koka-alumīnija konstrukcija profils SWIIS 78 ALU, priedes suga, no iekšpuses krāsots, ārpusē RAL 3011, 900*1450 (h) mm | gab | 3
4 | Līgumcena | Tvaika necaurlaidīga lenta montāža | tek.m | 19.5 | [11 empty] | 0 | 0 | 0 | 0 | 0
5 | Līgumcena | Loga blīvējošās lentas montāža | tek.m | 19.5
6 | Līgumcena | Difūzijas lenta montāža visiem logiem | tek.m | 19.5
7 | Līgumcena | MDF vai PVC plaodzes montāža, b=200 - 350 mm | tek.m | 2.7
8 | Līgumcena | Ārējas skārda palodzes montāža, b=380 mm | tek.m | 0.9
9 | Līgumcena | Palīgmateriāli | kompl | 5
2. DURVIS
1 | Līgumcena | Finērētas iekšdurvis D-1 ar piegādi un montāžu, 1000*2100 mm. Abloy rokturis EXO 28, ēņģes, slēdzene utt. | gab | 3
2 | Līgumcena | Finērētas iekšdurvis D-2 ar piegādi un montāžu, 800*2100 mm. Abloy rokturis EXO 28, ēņģes, slēdzene utt. | gab | 2
3 | Līgumcena | Finērētas iekšdurvis D-6 ar piegādi un montāžu, 900*2100 mm. Abloy rokturis EXO 28, ēņģes, slēdzene utt. | gab | 4
4 | Līgumcena | Ārdurvis D-7 ar montāžu, koka-alumīnija konstrukcija profils SWISS 78 ALU, priedes suga, no iekšpuses krāsots, ārpusē RAL 3011, 1000*2100 (h) mm | gab | 1
5 | Līgumcena | Klēdes ar montāžu | tek.m | 52
6 | Līgumcena | Palīgmateriāli | kompl | 10
|  | Tiešas izmaksas kopā, t.sk. Darba dēvēja socialais nodoklis (23.59%) | [8 empty] | 0 | 0 | 0 | 0 | 0
Sastādija: |  | 0 | 0 |  |  | Pārbaudija: |  | 0 |  |  |  |  | 0
|  | (paraksts un tā atšifrējums, datums) | [7 empty] | (paraksts un tā atšifrējums, datums)
Sertifikāta Nr.: |  | 0 | [5 empty] | 0
Formulas:
būvistrādājumi (EUR) = [Mērvienība]

## 1 JUM
LBN 501-17, 5 pielikums
|  |  | LOKĀLĀ TĀME Nr. |  |  |  |  | 1--8
JUMTA IZBŪVE
(Darba veids vai konstruktīvā elementa nosaukums)
Būves nosaukums: |  | 1. KĀRTA KATLU MĀJAS PĀRBŪVE PAR SOCIĀLĀS APRŪPES CENTRU UN KATLA MĀJAS NOVIETOŠANA
Objekta nosaukums: |  | 1. KĀRTA KATLU MĀJAS PĀRBŪVE PAR SOCIĀLĀS APRŪPES CENTRU UN KATLA MĀJAS NOVIETOŠANA
Objekta adrese: |  | SIGULDAS IELA 7A, MORE, MORES PAGASTS, SIGULDAS NOVADS
Pasūtītājs: |  | SIGULDAS NOVADA PAŠVALDĪBA
Pasūtījuma Nr.: |  | 0
Pretendents: |  | 0
Tāme sastādīta 2017. gada tirgus cenās, pamatojoties uz TP AR daļu | [9 empty] | Tāmes izmaksas: |  |  | 0 |  | EUR
[8 empty] | Tāme sastādīta: |  |  | 2017 | gada | 0 | 0
Nr.p.k. | Kods | Darba nosaukums | Mērvienība | Daudzums | Vienības izmaksas | [5 empty] | Kopā uz visu apjomu
[5 empty] | laika norma (c/h) | darba samaksas likme (EUR/h) | darba alga (EUR) | būvistrādājumi (EUR) | mehānismi (EUR) | Kopā (EUR) | darbietilpība (c/h) | darba alga (EUR) | būvistrādājumi (EUR) | mehānismi (EUR) | summa (EUR)
1 | 2 | 3 | 4 | 5 | 6 | 7 | 8 | 9 | 10 | 11 | 12 | 13 | 14 | 15 | 16
1. STIKLOTIE JUMTIŅI (AR-4-6)
1 | Līgumcena | Rūdīta stikla jumtiņš ST-3 1000*1400 mm ar piegādi un montāžu | gab | 1
2. JUMTA SILTINĀŠANA
1 | Līgumcena | Jumta paneļu virsmas tīrīšana, nepieciešāmības gadijumā špaktelēšana ar javu (20% jumta platības) | m2 | 19.4142
2 |  | Java | m3 | 0.58243
3 | Līgumcena | Jumta siltumizolācijas ieklāšana | m2 | 97.071
4 |  | Jumta vate, PAROC ROS 30g, 160 mm vai analogs | m2 | 99.9831
5 |  | Jumta vate, PAROC ROS 60, 40 mm vai analogs | m2 | 99.9831
6 |  | Akmens vates trīsstūrveida jumta elements, Rockwool Rockfall parapet edge element vai analogs | tek.m | 41.02
7 |  | Keramzīts slīpuma izveidei, 40 -100 mm | m3 | 6.795
8 |  | Stiprinājumi | gab | 291
9 |  | Palīgmateriali | m2 | 97.071
3. JUMTA SEGUMA IEKLĀŠANA
1 | Līgumcena | Mīkstā jumta seguma ieklāšana | m2 | 97.071
2 |  | Bitumena ruļļu materiāla apakšklājs UNIFLEKS EPP 3,7 vai analogs | m2 | 108.7195
3 |  | Bitumena ruļļu materiāla virsklājs UNIFLEKS EKP 5,0 SLATE vai analogs | m2 | 108.7195
4 |  | Bituma mastika, 0,1 kg uz 1 m2 | kg | 9.7071
5 |  | Ventilācijas izvads (deflektors) d.100 mm | gab | 2
6 |  | Gāze | balon | 3
7 |  | Palīgmateriali | m2 | 97.071
4. PARAPETA APDARE.
1 | Līgumcena | Parapeta siltināšana, hidroizolēšana un apdare ar skārdu | tek.m | 26
2 |  | Jumta vate, PAROC ROS 30, 100 mm vai analogs | m2 | 23.6236
3 |  | Vates stiprināšanas dībeļi | gab | 130
4 |  | Līmjava fasādes vates līmēšanai | kg | 141.7416
5 |  | Bitumena ruļļu materiāla apakšklājs UNIFLEKS EPP 3,7 vai analogs | m2 | 42.0394
6 |  | Bitumena ruļļu materiāla virsklājs UNIFLEKS EKP 5,0 SLATE vai analogs | m2 | 42.0394
7 |  | Bituma mastika, 0,2 kg uz 1 m2 | kg | 7.3112
8 |  | Gāze | balon | 1
9 |  | Impregnēta koka brusa 50*75 mm | m3 | 0.16088
10 |  | Impregnēta koka brusa 25*125 mm | m3 | 0.13406
11 |  | OSB 3, 12 mm | m2 | 42.0394
12 |  | Koka brusu stiprinājumi | kompl | 1
13 |  | Skārda ''cepure'' parapetam, platums 580 mm | tek.m | 28.6
14 |  | Skārda izstrādājumu stiprinājumi un blīvēšanas materiāli | kompl | 26
|  | Tiešas izmaksas kopā, t.sk. Darba dēvēja socialais nodoklis (23.59%) | [8 empty] | 0 | 0 | 0 | 0 | 0
Sastādija: |  | 0 | 0 |  |  | Pārbaudija: |  | 0 |  |  |  |  | 0
|  | (paraksts un tā atšifrējums, datums) | [7 empty] | (paraksts un tā atšifrējums, datums)
Sertifikāta Nr.: |  | 0 | [5 empty] | 0
Formulas:
būvistrādājumi (EUR) = [Mērvienība]

## 1 FAS
LBN 501-17, 5 pielikums
|  |  | LOKĀLĀ TĀME Nr. |  |  |  |  | 1--9
FASĀDES APDARE
(Darba veids vai konstruktīvā elementa nosaukums)
Būves nosaukums: |  | 1. KĀRTA KATLU MĀJAS PĀRBŪVE PAR SOCIĀLĀS APRŪPES CENTRU UN KATLA MĀJAS NOVIETOŠANA
Objekta nosaukums: |  | 1. KĀRTA KATLU MĀJAS PĀRBŪVE PAR SOCIĀLĀS APRŪPES CENTRU UN KATLA MĀJAS NOVIETOŠANA
Objekta adrese: |  | SIGULDAS IELA 7A, MORE, MORES PAGASTS, SIGULDAS NOVADS
Pasūtītājs: |  | SIGULDAS NOVADA PAŠVALDĪBA
Pasūtījuma Nr.: |  | 0
Pretendents: |  | 0
Tāme sastādīta 2017. gada tirgus cenās, pamatojoties uz TP AR daļas | [9 empty] | Tāmes izmaksas: |  |  | 0 |  | EUR
[8 empty] | Tāme sastādīta: |  |  | 2017 | gada | 0 | 0
Nr.p.k. | Kods | Darba nosaukums | Mērvienība | Daudzums | Vienības izmaksas | [5 empty] | Kopā uz visu apjomu
[5 empty] | laika norma (c/h) | darba samaksas likme (EUR/h) | darba alga (EUR) | būvistrādājumi (EUR) | mehānismi (EUR) | Kopā (EUR) | darbietilpība (c/h) | darba alga (EUR) | būvistrādājumi (EUR) | mehānismi (EUR) | summa (EUR)
1 | 2 | 3 | 4 | 5 | 6 | 7 | 8 | 9 | 10 | 11 | 12 | 13 | 14 | 15 | 16
1. COKOLA SILTINĀŠANA
1 | Līgumcena | Zemes rakšanas darbi dziļumā līdz 1200 mm no apmales virsmas | tek.m | 32.25
2 | Līgumcena | Uzziežama bitumena mastikas vertikāla hidroizolācija | m2 | 40.3125
3 | Līgumcena | Ārsienas plaknes līdzināšana, slāņa biezums līdz 5 mm (ja nepieciešams) | m2 | 40.3125
4 |  | Grunts | l | 4.8375
5 |  | Līmjava | kg | 201.5625
6 | Līgumcena | Siltumizolācijas montāža, 100 mm | m2 | 40.3125
7 |  | Līmjava | kg | 201.5625
8 |  | Dībeļi | gab | 222
9 |  | Pamatu putupolistirols EPS 150, 100 mm | m2 | 41.1187
10 | Līgumcena | Siltumizolācijas armēšana | m2 | 40.3125
11 |  | Grunts | l | 4.8375
12 |  | Līmjava | kg | 181.4062
13 |  | Stiklašķiedras siets | m2 | 48.375
14 |  | Stūris ēku siltināšanai | tek.m | 13.2
15 | Līgumcena | Dekoratīvā apmetuma ierīkošana | m2 | 14.5125
16 |  | Grunts | l | 2.1769
17 |  | Tonēts apmetums ''Biezpiens'', graudu izmērs 1 mm | kg | 43.5375
2. FASĀDES SILTINĀŠANA AR APDARI
1 | Līgumcena | Sastatņu montāža un demontāža, ar aizsargsietu | m2 | 141
2 | Līgumcena | Sastatņu noma, ieskaitot sietu | m2 | 141
3 | Līgumcena | Logu, vitrīnu un ardurvju aizsardzība ar plevi | m2 | 7.64
4 | Līgumcena | Ārsienas plaknes līdzināšana, slāņa biezums līdz 5 mm (ja nepieciešams) | m2 | 133.36
5 |  | Grunts Ceresit CT 17 | l | 16.0032
6 |  | Cementa - kaļķu apmetums Ceresit ZKP | kg | 666.8
7 | Līgumcena | Siltumizolācijas montāža, 150 mm, + 20 mm | m2 | 133.36
8 |  | Fasādes izolācijas tapa ar metāla naglu, 220 mm | gab | 800
9 |  | Akmens vate PAROC eXtra, 150 mm | m2 | 140.028
10 |  | Akmens vate PAROC WAB 10t, 20 mm | m2 | 140.028
11 |  | Perimetra profils ar lāseni, 150 mm, AL | tek.m | 150.66
12 | Līgumcena | Alumīnija apakškonstrukcijas montāža | m2 | 133.36
13 |  | Alumīnija apakškontrukcija | m2 | 133.36
14 |  | Palīgmateriāli | m2 | 133.36
15 | Līgumcena | Fasādes apdare ar fasādes flīzēm | m2 | 133.36
16 |  | Akmens masas fasādes flīzes PARADYZ INTERO, 10 mm | m2 | 153.364
17 |  | Stiprinajumi, nobeigumi un citi palīgmateriāli | m2 | 133.36
3. AILU SILTINĀŠANA AR APDARI
1 | Līgumcena | Ārsienas plaknes līdzināšana, slāņa biezums līdz 5 mm (ja nepieciešams) | m2 | 4.77
2 |  | Grunts Ceresit CT 17 | l | 0.5724
3 |  | Cementa - kaļķu apmetums Ceresit ZKP | kg | 23.85
4 | Līgumcena | Siltumizolācijas montāža, 150 mm, + 20 mm | m2 | 4.77
5 |  | Fasādes izolācijas tapa ar metāla naglu, 220 mm | gab | 29
6 |  | Akmens vate PAROC eXtra, 150 mm | m2 | 5.0085
7 |  | Akmens vate PAROC WAB 10t, 20 mm | m2 | 5.0085
8 |  | Perimetra profils ar lāseni, 150 mm, AL | tek.m | 150.66
9 | Līgumcena | Alumīnija apakškonstrukcijas montāža | m2 | 4.77
10 |  | Alumīnija apakškontrukcija | m2 | 4.77
11 |  | Palīgmateriāli | m2 | 4.77
12 | Līgumcena | Fasādes apdare ar fasādes flīzēm | m2 | 4.77
13 |  | Akmens masas fasādes flīzes PARADYZ INTERO, 10 mm | m2 | 5.4855
14 |  | Stiprinajumi, nobeigumi un citi palīgmateriāli | m2 | 4.77
|  | Tiešas izmaksas kopā, t.sk. Darba dēvēja socialais nodoklis (23.59%) | [8 empty] | 0 | 0 | 0 | 0 | 0
Sastādija: |  | 0 | 0 |  |  | Pārbaudija: |  | 0 |  |  |  |  | 0
|  | (paraksts un tā atšifrējums, datums) | [7 empty] | (paraksts un tā atšifrējums, datums)
Sertifikāta Nr.: |  | 0 | [5 empty] | 0
Formulas:
būvistrādājumi (EUR) = [Mērvienība]

## 1 GR
LBN 501-17, 5 pielikums
|  |  | LOKĀLĀ TĀME Nr. |  |  |  |  | 1--10
GRĪDAS
(Darba veids vai konstruktīvā elementa nosaukums)
Būves nosaukums: |  | 1. KĀRTA KATLU MĀJAS PĀRBŪVE PAR SOCIĀLĀS APRŪPES CENTRU UN KATLA MĀJAS NOVIETOŠANA
Objekta nosaukums: |  | 1. KĀRTA KATLU MĀJAS PĀRBŪVE PAR SOCIĀLĀS APRŪPES CENTRU UN KATLA MĀJAS NOVIETOŠANA
Objekta adrese: |  | SIGULDAS IELA 7A, MORE, MORES PAGASTS, SIGULDAS NOVADS
Pasūtītājs: |  | SIGULDAS NOVADA PAŠVALDĪBA
Pasūtījuma Nr.: |  | 0
Pretendents: |  | 0
Tāme sastādīta 2017. gada tirgus cenās, pamatojoties uz TP AR daļas | [9 empty] | Tāmes izmaksas: |  |  | 0 |  | EUR
[8 empty] | Tāme sastādīta: |  |  | 2017 | gada | 0 | 0
Nr.p.k. | Kods | Darba nosaukums | Mērvienība | Daudzums | Vienības izmaksas | [5 empty] | Kopā uz visu apjomu
[5 empty] | laika norma (c/h) | darba samaksas likme (EUR/h) | darba alga (EUR) | būvistrādājumi (EUR) | mehānismi (EUR) | Kopā (EUR) | darbietilpība (c/h) | darba alga (EUR) | būvistrādājumi (EUR) | mehānismi (EUR) | summa (EUR)
1 | 2 | 3 | 4 | 5 | 6 | 7 | 8 | 9 | 10 | 11 | 12 | 13 | 14 | 15 | 16
1. GRĪDA G-5. JAUNA GRĪDA AR FLĪŽU SEGUMU
1 | Līgumcena | Grunts pamatnes blietēšana | m2 | 50.8
2 | Līgumcena | Šķembu pamatojuma izveidošana 200 mm | m3 | 10.16
3 |  | Šķembas | m3 | 13.208
4 | Līgumcena | Šķembu pamatojuma blietēšana | m2 | 50.8
5 | Līgumcena | Siltumizolācijas kārtas ieklāšana | m2 | 50.8
6 |  | Eskstrudēts putupolistiorls 150 mm | m2 | 51.816
7 | Līgumcena | Hidroizolācijas kārtas ierīkošana | m2 | 50.8
8 |  | Knauf Flächendicht hidroizolācija | kg | 103.3729
9 |  | Hidroizolācijas palīgmateriāli | m2 | 50.8
10 | Līgumcena | Betona izlīdzinošā kārtas 50 mm | m2 | 50.8
11 |  | Betons ar piegādi un sūknēsanu | m3 | 2.6162
12 | Līgumcena | Grīdas flīzēšana, ieskaitot grīdlīstes | m2 | 56.9976
13 |  | Grīdas flīzes | m2 | 65.5472
14 |  | Flīžu līme | kg | 256.4892
15 |  | Šuvotajs | kg | 34.1986
16 |  | Palīgmateriāli | m2 | 56.9976
2. GRĪDA G-6. JAUNA GRĪDA AR PVH SEGUMU
1 | Līgumcena | Grunts pamatnes blietēšana | m2 | 22.04
2 | Līgumcena | Šķembu pamatojuma izveidošana 200 mm | m3 | 4.408
3 |  | Šķembas | m3 | 5.7304
4 | Līgumcena | Šķembu pamatojuma blietēšana | m2 | 22.04
5 | Līgumcena | Siltumizolācijas kārtas ieklāšana | m2 | 22.04
6 |  | Eskstrudēts putupolistiorls 150 mm | m2 | 22.4808
7 | Līgumcena | Hidroizolācijas kārtas ierīkošana | m2 | 22.04
8 |  | Knauf Flächendicht hidroizolācija | kg | 44.8492
9 |  | Hidroizolācijas palīgmateriāli | m2 | 22.04
10 | Līgumcena | Betona izlīdzinošā kārtas 62 mm | m2 | 22.4808
11 |  | Betons ar piegādi un sūknēsanu | m3 | 1.4356
12 | Līgumcena | Grīdas apdare ar PVH segumu, ,ieskaitot PVH grīdlīstes | m2 | 24.9537
13 |  | Grunts | l | 3.7431
14 |  | Špaktele | kg | 24.9537
15 |  | Līme UZIN | kg | 8.7338
16 |  | PVH nodilumizturīgs segums | m2 | 28.6967
17 |  | Aukla (diegs) | tek.m | 16.2199
18 |  | Palīgmateriāli | m2 | 24.9537
|  | Tiešas izmaksas kopā, t.sk. Darba dēvēja socialais nodoklis (23.59%) | [8 empty] | 0 | 0 | 0 | 0 | 0
Sastādija: |  | 0 | 0 |  |  | Pārbaudija: |  | 0 |  |  |  |  | 0
|  | (paraksts un tā atšifrējums, datums) | [7 empty] | (paraksts un tā atšifrējums, datums)
Sertifikāta Nr.: |  | 0 | [5 empty] | 0
#REF!
#REF!
Formulas:
būvistrādājumi (EUR) = [Mērvienība]

## 1 APD
LBN 501-17, 5 pielikums
|  |  | LOKĀLĀ TĀME Nr. |  |  |  |  | 1--11
IEKŠĒJA APDARE
(Darba veids vai konstruktīvā elementa nosaukums)
Būves nosaukums: |  | 1. KĀRTA KATLU MĀJAS PĀRBŪVE PAR SOCIĀLĀS APRŪPES CENTRU UN KATLA MĀJAS NOVIETOŠANA
Objekta nosaukums: |  | 1. KĀRTA KATLU MĀJAS PĀRBŪVE PAR SOCIĀLĀS APRŪPES CENTRU UN KATLA MĀJAS NOVIETOŠANA
Objekta adrese: |  | SIGULDAS IELA 7A, MORE, MORES PAGASTS, SIGULDAS NOVADS
Pasūtītājs: |  | SIGULDAS NOVADA PAŠVALDĪBA
Pasūtījuma Nr.: |  | 0
Pretendents: |  | 0
Tāme sastādīta 2017. gada tirgus cenās, pamatojoties uz TP AR daļu | [9 empty] | Tāmes izmaksas: |  |  | 0 |  | EUR
[8 empty] | Tāme sastādīta: |  |  | 2017 | gada | 0 | 0
Nr.p.k. | Kods | Darba nosaukums | Mērvienība | Daudzums | Vienības izmaksas | [5 empty] | Kopā uz visu apjomu
[5 empty] | laika norma (c/h) | darba samaksas likme (EUR/h) | darba alga (EUR) | būvistrādājumi (EUR) | mehānismi (EUR) | Kopā (EUR) | darbietilpība (c/h) | darba alga (EUR) | būvistrādājumi (EUR) | mehānismi (EUR) | summa (EUR)
1 | 2 | 3 | 4 | 5 | 6 | 7 | 8 | 9 | 10 | 11 | 12 | 13 | 14 | 15 | 16
1. SIENU APMEŠANA
1 | Līgumcena | Esošo sienu remonts un apmešana | m2 | 106.88
2 |  | KNAUF MP 75 | kg | 1923.84
3 |  | Grunts | l | 16.032
4 |  | Stiklašķiedras siets | m2 | 138.944
2. SIENU KRĀSOŠANA
1 | Līgumcena | Sienu špaktelēšana, slīpēšana, krāsošana | m2 | 252.77
2 |  | Grunts | l | 37.9155
3 |  | Špaktele Sheetrock | kg | 303.324
4 |  | Smilsšpapīrs | tek.m | 25.277
5 |  | Krāsa | l | 93.5249
6 |  | Krāsas tonēšana | l | 93.5249
7 |  | Palīgmateriāli | m2 | 252.77
3. SIENAS FLĪZĒŠANA
1 | Līgumcena | Sienas flīzēšana | m2 | 102.87
2 |  | Hidroizolācija | m2 | 102.87
3 |  | Flīzes | m2 | 113.157
4 |  | Līme | kg | 514.35
5 |  | Šuvotājs | kg | 61.722
6 |  | Palīgmateriāli | m2 | 102.87
4. GRIESTU APDARRE
1 | Līgumcena | Pikearto griestu izbūve (Armstrong tipa) | m2 | 72.2
|  | Tiešas izmaksas kopā, t.sk. Darba dēvēja socialais nodoklis (23.59%) | [8 empty] | 0 | 0 | 0 | 0 | 0
Sastādija: |  | 0 | 0 |  |  | Pārbaudija: |  | 0 |  |  |  |  | 0
|  | (paraksts un tā atšifrējums, datums) | [7 empty] | (paraksts un tā atšifrējums, datums)
Sertifikāta Nr.: |  | 0 | [5 empty] | 0
Formulas:
būvistrādājumi (EUR) = [Mērvienība]

## 1 LAB
LBN 501-17, 5 pielikums
|  |  | LOKĀLĀ TĀME Nr. |  |  |  |  | 1--12
LABIEKĀRTOŠANAS DARBI
(Darba veids vai konstruktīvā elementa nosaukums)
Būves nosaukums: |  | 1. KĀRTA KATLU MĀJAS PĀRBŪVE PAR SOCIĀLĀS APRŪPES CENTRU UN KATLA MĀJAS NOVIETOŠANA
Objekta nosaukums: |  | 1. KĀRTA KATLU MĀJAS PĀRBŪVE PAR SOCIĀLĀS APRŪPES CENTRU UN KATLA MĀJAS NOVIETOŠANA
Objekta adrese: |  | SIGULDAS IELA 7A, MORE, MORES PAGASTS, SIGULDAS NOVADS
Pasūtītājs: |  | SIGULDAS NOVADA PAŠVALDĪBA
Pasūtījuma Nr.: |  | 0
Pretendents: |  | 0
Tāme sastādīta 2017. gada tirgus cenās, pamatojoties uz TP ĢP daļu | [9 empty] | Tāmes izmaksas: |  |  | 0 |  | EUR
[8 empty] | Tāme sastādīta: |  |  | 2017 | gada | 0 | 0
Nr.p.k. | Kods | Darba nosaukums | Mērvienība | Daudzums | Vienības izmaksas | [5 empty] | Kopā uz visu apjomu
[5 empty] | laika norma (c/h) | darba samaksas likme (EUR/h) | darba alga (EUR) | būvistrādājumi (EUR) | mehānismi (EUR) | Kopā (EUR) | darbietilpība (c/h) | darba alga (EUR) | būvistrādājumi (EUR) | mehānismi (EUR) | summa (EUR)
1 | 2 | 3 | 4 | 5 | 6 | 7 | 8 | 9 | 10 | 11 | 12 | 13 | 14 | 15 | 16
1. ATJAUNOJAMA MULČAS PUĶUDOBE
1 | Līgumcena | Atjaunot esošo puķudobi | m2 | 46.225
2 |  | Melnzeme | m3 | 6.9337
3 |  | Ziedi | kompl | 1
2. ATJAUNOJAMS ESOŠAIS ZĀLĀJS
1 | Līgumcena | Melnzemes piebēršana, 100 mm | m2 | 129.305
2 |  | Melnzeme | m3 | 12.9305
3 |  | Sēklas | kg | 8.6203
3. JAUNAIS BRUĢA SEGUMS
1 | Līgumcena | Esošā grunts pamatnes blietēšana | m2 | 41.42
2 | Līgumcena | Smilts kārtas izveide 200mm | m3 | 8.284
3 |  | Smilts 200 mm kārta | m3 | 10.7692
4 | Līgumcena | Šķembu kārtas izveide 200+50 mm | m3 | 10.355
5 |  | Šķembas (16-45), 200 mm kārta | m3 | 10.7692
6 |  | Sīkšķembas (2-8), 50 mm kārta | m3 | 2.6923
7 | Līgumcena | Betona bruģakmeņa ieklāšana | m2 | 41.42
8 |  | Betona bruģakmens, 80 mm, pelēks | m2 | 42.6626
9 |  | Palīgmateriāli | m2 | 41.42
10 | Līgumcena | Betona bortakmeņa montāža | tek.m | 55.2267
11 |  | Betona bortakmens, 80*200 mm, pelēks | tek.m | 55.2267
12 |  | Java | m3 | 3.3136
4. JAUNAIS ASFALTA SEGUMS
1 | Līgumcena | Esošā grunts pamatnes blietēšana | m2 | 135.43
2 | Līgumcena | Smilts kārtas izveide 200mm | m3 | 27.086
3 |  | Smilts 200 mm kārta | m3 | 35.2118
4 | Līgumcena | Šķembu kārtas izveide 200+50 mm | m3 | 33.8575
5 |  | Šķembas (16-45), 200 mm kārta | m3 | 35.2118
6 |  | Sīkšķembas (2-8), 50 mm kārta | m3 | 8.803
7 | Līgumcena | Asfalta seguma ieklāšana | m2 | 135.43
8 |  | Asfalta segums 60+40 mm | m2 | 135.43
9 |  | Palīgmateriāli | m2 | 135.43
10 | Līgumcena | Betona bortakmeņa montāža | tek.m | 43
11 |  | Betona bortakmens, 150*300 mm, pelēks | tek.m | 43
12 |  | Java | m3 | 2.58
5. ĒKAS APMALE
1 | Līgumcena | Apmales izveide apkārt ēkai | m2 | 32
2 |  | Oļi | m3 | 4.16
3 |  | Ģeotekstīls | m2 | 38.4
|  | Tiešas izmaksas kopā, t.sk. Darba dēvēja socialais nodoklis (23.59%) | [8 empty] | 0 | 0 | 0 | 0 | 0
Sastādija: |  | 0 | 0 |  |  | Pārbaudija: |  | 0 |  |  |  |  | 0
|  | (paraksts un tā atšifrējums, datums) | [7 empty] | (paraksts un tā atšifrējums, datums)
Sertifikāta Nr.: |  | 0 | [5 empty] | 0
Formulas:
būvistrādājumi (EUR) = [Mērvienība]

## 1 APK
LBN 501-17, 5 pielikums
|  |  | LOKĀLĀ TĀME Nr. |  |  |  |  | 2--1
APKURE
(Darba veids vai konstruktīvā elementa nosaukums)
Būves nosaukums: |  | 1. KĀRTA KATLU MĀJAS PĀRBŪVE PAR SOCIĀLĀS APRŪPES CENTRU UN KATLA MĀJAS NOVIETOŠANA
Objekta nosaukums: |  | 1. KĀRTA KATLU MĀJAS PĀRBŪVE PAR SOCIĀLĀS APRŪPES CENTRU UN KATLA MĀJAS NOVIETOŠANA
Objekta adrese: |  | SIGULDAS IELA 7A, MORE, MORES PAGASTS, SIGULDAS NOVADS
Pasūtītājs: |  | SIGULDAS NOVADA PAŠVALDĪBA
Pasūtījuma Nr.: |  | 0
Pretendents: |  | 0
Tāme sastādīta 2017. gada tirgus cenās, pamatojoties uz TP, AVK-A daļu | [9 empty] | Tāmes izmaksas: |  |  | 0 |  | EUR
[8 empty] | Tāme sastādīta: |  |  | 2017 | gada | 0 | 0
Nr.p.k. | Kods | Darba nosaukums | Mērvienība | Daudzums | Vienības izmaksas | [5 empty] | Kopā uz visu apjomu
[5 empty] | laika norma (c/h) | darba samaksas likme (EUR/h) | darba alga (EUR) | būvistrādājumi (EUR) | mehānismi (EUR) | Kopā (EUR) | darbietilpība (c/h) | darba alga (EUR) | būvistrādājumi (EUR) | mehānismi (EUR) | summa (EUR)
1 | 2 | 3 | 4 | 5 | 6 | 7 | 8 | 9 | 10 | 11 | 12 | 13 | 14 | 15 | 16
1. APKURES SISTĒMA A1
1 | Līgumcena | Cinkotā tērauda caurule, Viega prestabo 1103, d.12 | tek.m | 4
2 | Līgumcena | Cinkotā tērauda caurule, Viega prestabo 1103, d.15 | tek.m | 15
3 | Līgumcena | Cinkotā tērauda caurule, Viega prestabo 1103, d.28 | tek.m | 72
4 | Līgumcena | Cinkotā tērauda caurule, Viega prestabo 1103, d.35 | tek.m | 4
5 | Līgumcena | Līkums-90 no cinkotā tērauda, d.12 | gab | 4
6 | Līgumcena | Līkums-90 no cinkotā tērauda, d.15 | gab | 34
7 | Līgumcena | Līkums-90 no cinkotā tērauda, d.28 | gab | 51
8 | Līgumcena | Trejgabals-90 no cinkotā tērauda, 28/28/15 | gab | 23
9 | Līgumcena | Trejgabals-90 no cinkotā tērauda, 28/28/35 | gab | 2
10 | Līgumcena | Purmo apkures radiators komplektā ar atgaitas regulēšanas vārstu un termogalvu, C11-300-400 | gab | 4
11 | Līgumcena | Purmo apkures radiators komplektā ar atgaitas regulēšanas vārstu un termogalvu, C11-400-400 | gab | 1
12 | Līgumcena | Purmo apkures radiators komplektā ar atgaitas regulēšanas vārstu un termogalvu, C11-400-500 | gab | 1
13 | Līgumcena | Purmo apkures radiators komplektā ar atgaitas regulēšanas vārstu un termogalvu, C11-400-600 | gab | 1
14 | Līgumcena | Purmo apkures radiators komplektā ar atgaitas regulēšanas vārstu un termogalvu, C22-300-500 | gab | 2
15 | Līgumcena | Purmo apkures radiators komplektā ar atgaitas regulēšanas vārstu un termogalvu, C22-300-600 | gab | 2
16 | Līgumcena | Balansējošais vārsts IMI Hydronic, STAD-25 | gab | 2
17 | Līgumcena | Cauruļvadu izolācija Armacell 13mm (Tubolit), d.28 | tek.m | 10
18 | Līgumcena | Stiprināšanas materiāli | kompl | 1
19 | Līgumcena | Cauruļu stiprinājumi | kompl | 1
20 | Līgumcena | Marķēšanas materiāli | kompl | 1
21 | Līgumcena | Apkures sistēmas hidrauliskā pārbaude | tek.m | 95
|  | Tiešas izmaksas kopā, t.sk. Darba dēvēja socialais nodoklis (23.59%) | [8 empty] | 0 | 0 | 0 | 0 | 0
Sastādija: |  | 0 | 0 |  |  | Pārbaudija: |  | 0 |  |  |  |  | 0
|  | (paraksts un tā atšifrējums, datums) | [7 empty] | (paraksts un tā atšifrējums, datums)
Sertifikāta Nr.: |  | 0 | [5 empty] | 0
Formulas:
būvistrādājumi (EUR) = [Mērvienība]

## 1 SM
LBN 501-17, 5 pielikums
|  |  | LOKĀLĀ TĀME Nr. |  |  |  |  | 2--2
SILTUMMEZGLS
(Darba veids vai konstruktīvā elementa nosaukums)
Būves nosaukums: |  | 1. KĀRTA KATLU MĀJAS PĀRBŪVE PAR SOCIĀLĀS APRŪPES CENTRU UN KATLA MĀJAS NOVIETOŠANA
Objekta nosaukums: |  | 1. KĀRTA KATLU MĀJAS PĀRBŪVE PAR SOCIĀLĀS APRŪPES CENTRU UN KATLA MĀJAS NOVIETOŠANA
Objekta adrese: |  | SIGULDAS IELA 7A, MORE, MORES PAGASTS, SIGULDAS NOVADS
Pasūtītājs: |  | SIGULDAS NOVADA PAŠVALDĪBA
Pasūtījuma Nr.: |  | 0
Pretendents: |  | 0
Tāme sastādīta 2017. gada tirgus cenās, pamatojoties uz TP, AVK SM daļu | [9 empty] | Tāmes izmaksas: |  |  | 0 |  | EUR
[8 empty] | Tāme sastādīta: |  |  | 2017 | gada | 0 | 0
Nr.p.k. | Kods | Darba nosaukums | Mērvienība | Daudzums | Vienības izmaksas | [5 empty] | Kopā uz visu apjomu
[5 empty] | laika norma (c/h) | darba samaksas likme (EUR/h) | darba alga (EUR) | būvistrādājumi (EUR) | mehānismi (EUR) | Kopā (EUR) | darbietilpība (c/h) | darba alga (EUR) | būvistrādājumi (EUR) | mehānismi (EUR) | summa (EUR)
1 | 2 | 3 | 4 | 5 | 6 | 7 | 8 | 9 | 10 | 11 | 12 | 13 | 14 | 15 | 16
1. SILTUMMEZGLS
1 | Līgumcena | Karstā ūdens siltummainis Q=45kW, DANFOSS, XB06L-1-26 | kompl | 1
2 | Līgumcena | Apkures sistēmas siltummmainis Q=36kW, DANFOSS, XB06L-1-26 | kompl | 1
3 | Līgumcena | Karstā ūdens elektroniskais cirkulācijas sūknis "Stratos PICO - Z 20/1-6", WILO, Q=1.93m3/h, H=3m, P1=0.045kW | gab | 1
4 | Līgumcena | Elektroniskais cirkulācijas sūknis "Stratos 25/1-8 PN10", WILO, Q=1.55m3/h, H=7m, P1=0.125kW | gab | 1
5 | Līgumcena | Ultraskanas siltumenergijas skaitītājs "SONOMETER 1100"; DANFOSS, Q=2.5m3/h, DN20 | kompl | 1
6 | Līgumcena | Aukstā ūdens skaitītājs; ZENNER, Dn20; Qn 1,5 | gab | 1
7 | Līgumcena | Skaitītāja pievienojums, d.15 | kompl | 1
8 | Līgumcena | Karstā ūdens skaitītājs; ZENNER, Dn15; Qn 1,5 | gab | 1
9 | Līgumcena | Skaitītāja pievienojums, d.15 | kompl | 1
10 | Līgumcena | Divceļu regulējošais vārsts VRG2 #065Z0136; DANFOSS, Dn20; Kvs6.3 | gba | 1
11 | Līgumcena | Divceļu regulējošais vārsts VRG2 #065Z0135; DANFOSS, Dn15; Kvs4 | gab | 1
12 | Līgumcena | Motors sēžas vārstam #082H0163; DANFOSS, AMV 435; 230V | gab | 2
13 | Līgumcena | Membrānas izplešanās trauks; REFLEX, NG50/3 | gab | 1
14 | Līgumcena | Kapes ventilis; AFRISO, MK ¾" | gab | 1
15 | Līgumcena | Membrānas tipa drošības vārsts; WATTS, ½"; 3bar | gab | 1
16 | Līgumcena | Membrānas tipa drošības vārsts; WATTS, ½"; 10bar | gab | 1
17 | Līgumcena | Uzmavu lodveida krāns ar tērauda rokturi, ½" | gab | 2
18 | Līgumcena | Uzmavu lodveida krāns ar tērauda rokturi, ¾" | gab | 2
19 | Līgumcena | Uzmavu lodveida krāns ar tērauda rokturi, 1" | gab | 8
20 | Līgumcena | Uzmavu lodveida krāns ar tērauda rokturi, 1¼" | gab | 2
21 | Līgumcena | Iemetināms lodveida krāns, 2'' | gab | 3
22 | Līgumcena | Izlaides krāns KFE, ½" | gab | 6
23 | Līgumcena | Automātiskais atgaisotājs taisns; WATTS FLEXVENT, ½" | gab | 4
24 | Līgumcena | Uzmavu misina vienvirziena vārsts, ½" | gab | 1
25 | Līgumcena | Uzmavu misina vienvirziena vārsts, ¾" | gab | 1
26 | Līgumcena | Uzmavu misina vienvirziena vārsts, 1" | gab | 1
27 | Līgumcena | Uzmavu misina sietinfiltrs, ½" | gab | 1
28 | Līgumcena | Uzmavu misina sietinfiltrs, ¾" | gab | 1
29 | Līgumcena | Uzmavu misina sietinfiltrs, 1" | gab | 2
30 | Līgumcena | Uzmavu misina sietinfiltrs, 2" | gab | 1
31 | Līgumcena | Manometrs; WATTS, 0÷6bar; Ø100 | gab | 7
32 | Līgumcena | Manometra krāns; WATTS | gab | 7
33 | Līgumcena | Manometra pārbaude | gab | 7
34 | Līgumcena | Manometrs; WATTS, 0÷10bar; Ø100 | gab | 5
35 | Līgumcena | Manometra krāns; WATTS | gab | 5
36 | Līgumcena | Manometra pārbaude | gab | 5
37 | Līgumcena | Termometrs bimetāliskais, 0÷120°C; Ø100 | gab | 6
38 | Līgumcena | Termometra pārbaude | gab | 6
39 | Līgumcena | Melnā tērauda caurules ar vītnēm vidējās Ø21.3x2.65, DIN 2440, DN15 (1/2") | tek.m | 4
40 | Līgumcena | Melnā tērauda caurules ar vītnēm vidējās Ø26.9x2.65, DIN 2440, DN20 (3/4") | tek.m | 2
41 | Līgumcena | Melnā tērauda caurules ar vītnēm vidējās Ø33.7x3.25, DIN 2440, DN25 (1") | tek.m | 11
42 | Līgumcena | Melnā tērauda caurules ar vītnēm vidējās Ø42.4x3.25, DIN 2440, DN32 (11/4") | tek.m | 4
43 | Līgumcena | Melnā tērauda caurules ar vītnēm vidējās Ø48.3x3.25, DIN 2440, DN40 (11/2") | tek.m | 7
44 | Līgumcena | Siltumizolācijas čaula PSALCT; PAROC, 22*20 | tek.m | 4
45 | Līgumcena | Siltumizolācijas čaula PSALCT; PAROC, 28*30 | tek.m | 2
46 | Līgumcena | Siltumizolācijas čaula PSALCT; PAROC, 35*40 | tek.m | 8
47 | Līgumcena | Siltumizolācijas čaula PSALCT; PAROC, 42*40 | tek.m | 4
48 | Līgumcena | Siltumizolācijas čaula PSALCT; PAROC, 48*40 | tek.m | 7
49 | Līgumcena | Izolācijas palīgmateriāli | kompl | 1
50 | Līgumcena | Veidgabali tēraudam | kompl | 1
51 | Līgumcena | Striprinājumi | kompl | 1
52 | Līgumcena | Palīgmateriāli | kompl | 1
53 | Līgumcena | Elektromontāžas materiāli | kompl | 1
54 | Līgumcena | Vadības bloks #087H3040 komplektā ar pamatni; DANFOSS, ECL 210 | gab | 1
55 | Līgumcena | ECL programmas karte apkurei un HWS; DANFOSS, A266 | gab | 1
56 | Līgumcena | Iegremdējams sensors #087B1180; DANFOSS, ESMU | gab | 1
57 | Līgumcena | Virsmas sensors #087B1165; DANFOSS, ,ESMU-11 | gab | 1
58 | Līgumcena | Ārgaisa sensors #084N1012; DANFOSS, ESMT | gab | 1
|  | Tiešas izmaksas kopā, t.sk. Darba dēvēja socialais nodoklis (23.59%) | [8 empty] | 0 | 0 | 0 | 0 | 0
Sastādija: |  | 0 | 0 |  |  | Pārbaudija: |  | 0 |  |  |  |  | 0
|  | (paraksts un tā atšifrējums, datums) | [7 empty] | (paraksts un tā atšifrējums, datums)
Sertifikāta Nr.: |  | 0 | [5 empty] | 0
Formulas:
būvistrādājumi (EUR) = [Mērvienība]

## 1 KM
LBN 501-17, 5 pielikums
|  |  | LOKĀLĀ TĀME Nr. |  |  |  |  | 2--3
KATLU MĀJAS IZBŪVE
(Darba veids vai konstruktīvā elementa nosaukums)
Būves nosaukums: |  | 1. KĀRTA KATLU MĀJAS PĀRBŪVE PAR SOCIĀLĀS APRŪPES CENTRU UN KATLA MĀJAS NOVIETOŠANA
Objekta nosaukums: |  | 1. KĀRTA KATLU MĀJAS PĀRBŪVE PAR SOCIĀLĀS APRŪPES CENTRU UN KATLA MĀJAS NOVIETOŠANA
Objekta adrese: |  | SIGULDAS IELA 7A, MORE, MORES PAGASTS, SIGULDAS NOVADS
Pasūtītājs: |  | SIGULDAS NOVADA PAŠVALDĪBA
Pasūtījuma Nr.: |  | 0
Pretendents: |  | 0
Tāme sastādīta 2017. gada tirgus cenās, pamatojoties uz TP SM daļu | [9 empty] | Tāmes izmaksas: |  |  | 0 |  | EUR
[8 empty] | Tāme sastādīta: |  |  | 2017 | gada | 0 | 0
Nr.p.k. | Kods | Darba nosaukums | Mērvienība | Daudzums | Vienības izmaksas | [5 empty] | Kopā uz visu apjomu
[5 empty] | laika norma (c/h) | darba samaksas likme (EUR/h) | darba alga (EUR) | būvistrādājumi (EUR) | mehānismi (EUR) | Kopā (EUR) | darbietilpība (c/h) | darba alga (EUR) | būvistrādājumi (EUR) | mehānismi (EUR) | summa (EUR)
1 | 2 | 3 | 4 | 5 | 6 | 7 | 8 | 9 | 10 | 11 | 12 | 13 | 14 | 15 | 16
1. KATLU MĀJAS IZBŪVE
1 | Līgumcena | Ūdenssildāmais katls TURBO 200 komplektā ar granulu degli BRN-T-200, katla darbības automātiku, Lambda zondi; GRANDEG, GD-TURBO-200 | kompl | 1
2 | Līgumcena | Operatīvā granulu tvertne LARGE; GRANDEG, GD-PNMO | gab | 1
3 | Līgumcena | Pneimatiskā granulu padeves sistēma; GRANDEG | gab | 1
4 | Līgumcena | Granulu uztvērējdozators (nestandarta izstrādājums) | gab | 4
5 | Līgumcena | Moduļveida konteinera katlu māja, 3.5x3.5x7m | kompl | 1
6 | Līgumcena | Membrānas tipa drošības vārsts; WATTS, 1¼"; 3bar | gab | 1
7 | Līgumcena | Uzmavu trejceļu misina vārsts 3MG; ESBE, 2" Kvs40 | gab | 1
8 | Līgumcena | Piedzina trejceļu vārstam; BELIMO, 230V; 10N; 140s | gab | 1
9 | Līgumcena | Katla kontūra cirkulācijas sūknis; WILO, YONOS MAXO 40/0,5-8 | gab | 1
10 | Līgumcena | Tīkla cirkulācijas sūknis; WILO, Stratos 40/1-4, PN10, Q=3.35m3/h, H=4m, P1=0.125kW | gab | 1
11 | Līgumcena | Vadības bloks; DANFOSS, ECL 210 | gab | 1
12 | Līgumcena | Ārgaisa sensors; DANFOSS, ESMT | gab | 1
13 | Līgumcena | Iegremdējams sensors; DANFOSS, ESMU | gab | 1
14 | Līgumcena | Membrānas izplešanās trauks; REFLEX, NG200/6 | gab | 1
15 | Līgumcena | Kapes ventilis; REFLEX, MK 1" | gab | 1
16 | Līgumcena | Nerūsējošā tērada dūmenis H=15m, 250 | kompl | 1
17 | Līgumcena | Izolēta nerūsējošā tērada dubultsienu dūmeja L=5.3m, 250/310 | gab | 1
18 | Līgumcena | Izolēts nerūsējošā tērada dubultsienu līkums 90°, 250/310 | gab | 2
19 | Līgumcena | Nerūsējošā tērada T-gabals, 250 | gab | 1
20 | Līgumcena | Nerūsējošā tērada tīrīšanas lūka ar kondensāta izvadu | gab | 1
21 | Līgumcena | Izolēta nerūsējošā tērada dubultsienu dūmena stiprinājumi, 250 | kompl | 1
22 | Līgumcena | Nerūsējošā tērada dūmena stiprinājumi (distancera skavas ik pa 2m, metāla konstrukciju krēsls uz kā uzsēdināt skursteni u.c. palīgmateriāli) | kompl | 1
23 | Līgumcena | Nepārtrauktas darbības ūdens mīksināšanas iekārta; WATEX, Qn 1,10m3/h | gab | 1
24 | Līgumcena | Aukstā ūdens skaitītājs; MINOL, Dn15; Qn 1,5 | gab | 2
25 | Līgumcena | Iemetināms lodveida ventilis; VEXVE, DN65 | gab | 4
26 | Līgumcena | Iemetināms lodveida ventilis; VEXVE, DN50 | gab | 6
27 | Līgumcena | Uzmavu lodveida krāns ar garo rokturi; GIACOMINI, DN40 | gab | 2
28 | Līgumcena | Uzmavu lodveida krāns ar garo rokturi; GIACOMINI, 1" | gab | 4
29 | Līgumcena | Uzmavu lodveida krāns ar garo rokturi; GIACOMINI, ½" | gab | 5
30 | Līgumcena | Starpatloku vienvirziena vārsts; EZZE, DN65 | gab | 1
31 | Līgumcena | Uzmavu misina vienvirziena vārsts, 2" | gab | 1
32 | Līgumcena | Uzmavu misina vienvirziena vārsts 1" | gab | 1
33 | Līgumcena | Uzmavu misina vienvirziena vārsts ½" | gab | 1
34 | Līgumcena | Uzmavu misina sietinfiltrs, 2" | gab | 1
35 | Līgumcena | Uzmavu misina sietinfiltrs, 1" | gab | 1
36 | Līgumcena | Starpatloku gružu un gaisa atdalītājs Zeparo ZIK 65F; TA HYDRONICS, DN65 | gab | 1
37 | Līgumcena | Katla pildīšanas grupa; WATTS, ½" | gab | 1
38 | Līgumcena | Tērauda caurule melna EN 10255, Ø88,9×4,0 | tek.m | 2
39 | Līgumcena | Tērauda caurule melna EN 10255, Ø76,1×3,6 | tek.m | 12
40 | Līgumcena | Tērauda caurule melna EN 10255, Ø60,3×3,6 | tek.m | 12
41 | Līgumcena | Tērauda caurule melna EN 10255, Ø48,3×3,2 | tek.m | 1
42 | Līgumcena | Tērauda caurule melna EN 10255, Ø42,3×3,2 | tek.m | 1
43 | Līgumcena | Tērauda caurule melna EN 10255, Ø33,7×3,2 | tek.m | 6
44 | Līgumcena | Tērauda caurule melna EN 10255, Ø21,3×2,6 | tek.m | 23
45 | Līgumcena | Tērauda cauruļvadu veidgabali un montāžas materiāli | kompl | 1
46 | Līgumcena | Tērauda konstrukcijas stiprinājumiem u.c. | kompl | 1
47 | Līgumcena | Siltumizolācijas čaula PSALCT; PAROC, 89*50 | tek.m | 2
48 | Līgumcena | Siltumizolācijas čaula PSALCT; PAROC, 76*50 | tek.m | 12
49 | Līgumcena | Siltumizolācijas čaula PSALCT; PAROC, 60*30 | tek.m | 12
50 | Līgumcena | Siltumizolācijas čaula PSALCT; PAROC, 48*30 | tek.m | 1
51 | Līgumcena | Caurules izolācija; TUBOLIT, TL-35/9-DG | tek.m | 6
52 | Līgumcena | Caurules izolācija; TUBOLIT, TL-22/9-DG | tek.m | 8
53 | Līgumcena | ALU līmlenta armēta, 50mm*45m | kompl | 7
54 | Līgumcena | Stieple 0,7mm, 29m | kompl | 4
55 | Līgumcena | Automātiskais atgaisotājs Flexvent; FLAMCO, ½" | gab | 3
56 | Līgumcena | Izlaides krāns KFE, ½" | gb | 4
57 | Līgumcena | Manometrs; WATTS, 0÷10bar; Ø100 | gb | 2
58 | Līgumcena | Manometrs; WATTS, 0÷6bar; Ø100 | gb | 7
59 | Līgumcena | Manometra krāns; WATTS | gb | 9
60 | Līgumcena | Manometra pārbaude | gb | 9
61 | Līgumcena | Termometrs bimetāliskais, 0÷120°C; Ø100 | gb | 6
62 | Līgumcena | Termometra pārbaude | gb | 6
63 | Līgumcena | Kondensāta neotralizators | gb | 1
64 | Līgumcena | Pelnu konteiners | gb | 1
|  | Tiešas izmaksas kopā, t.sk. Darba dēvēja socialais nodoklis (23.59%) | [8 empty] | 0 | 0 | 0 | 0 | 0
Sastādija: |  | 0 | 0 |  |  | Pārbaudija: |  | 0 |  |  |  |  | 0
|  | (paraksts un tā atšifrējums, datums) | [7 empty] | (paraksts un tā atšifrējums, datums)
Sertifikāta Nr.: |  | 0 | [5 empty] | 0
Formulas:
būvistrādājumi (EUR) = [Mērvienība]

## 1 VENT
LBN 501-17, 5 pielikums
|  |  | LOKĀLĀ TĀME Nr. |  |  |  |  | 2--4
VENTILĀCIJA
(Darba veids vai konstruktīvā elementa nosaukums)
Būves nosaukums: |  | 1. KĀRTA KATLU MĀJAS PĀRBŪVE PAR SOCIĀLĀS APRŪPES CENTRU UN KATLA MĀJAS NOVIETOŠANA
Objekta nosaukums: |  | 1. KĀRTA KATLU MĀJAS PĀRBŪVE PAR SOCIĀLĀS APRŪPES CENTRU UN KATLA MĀJAS NOVIETOŠANA
Objekta adrese: |  | SIGULDAS IELA 7A, MORE, MORES PAGASTS, SIGULDAS NOVADS
Pasūtītājs: |  | SIGULDAS NOVADA PAŠVALDĪBA
Pasūtījuma Nr.: |  | 0
Pretendents: |  | 0
Tāme sastādīta 2017. gada tirgus cenās, pamatojoties uz TP AVK-V daļu | [9 empty] | Tāmes izmaksas: |  |  | 0 |  | EUR
[8 empty] | Tāme sastādīta: |  |  | 2017 | gada | 0 | 0
Nr.p.k. | Kods | Darba nosaukums | Mērvienība | Daudzums | Vienības izmaksas | [5 empty] | Kopā uz visu apjomu
[5 empty] | laika norma (c/h) | darba samaksas likme (EUR/h) | darba alga (EUR) | būvistrādājumi (EUR) | mehānismi (EUR) | Kopā (EUR) | darbietilpība (c/h) | darba alga (EUR) | būvistrādājumi (EUR) | mehānismi (EUR) | summa (EUR)
1 | 2 | 3 | 4 | 5 | 6 | 7 | 8 | 9 | 10 | 11 | 12 | 13 | 14 | 15 | 16
1. VENTILĀCIJAS SISTĒMA PN2
1 | Līgumcena | Ventilācijas iekārta PN2 ar rotoru/elektrisko pēcsildītāju/C6.1 automātiku, Domekt-R-500-L-HE-R1-C6.1, Komfovent | gab | 1
2 | Līgumcena | Gaisa vads no cinkotā skārda Ø100 | tek.m | 3
3 | Līgumcena | Gaisa vads no cinkotā skārda Ø125 | tek.m | 27
4 | Līgumcena | Gaisa vads no cinkotā skārda Ø160 | tek.m | 5
5 | Līgumcena | Gaisa vads no cinkotā skārda Ø200 | tek.m | 18
6 | Līgumcena | Līkums-90 no cinkotā skārda Ø100 | gab | 1
7 | Līgumcena | Līkums-90 no cinkotā skārda Ø125 | gab | 16
8 | Līgumcena | Līkums-90 no cinkotā skārda Ø200 | gab | 6
9 | Līgumcena | Līkums-45 no cinkotā skārda Ø125 | gab | 2
10 | Līgumcena | Līkums-45 no cinkotā skārda Ø200 | gab | 4
11 | Līgumcena | Līkums-15 no cinkotā skārda Ø125 | gab | 18
12 | Līgumcena | Sedls no cinkotā skārda Ø125/Ø100 | gab | 1
13 | Līgumcena | Sedls no cinkotā skārda Ø125/Ø125 | gab | 2
14 | Līgumcena | Sedls no cinkotā skārda Ø160/Ø125 | gab | 2
15 | Līgumcena | Sedls no cinkotā skārda Ø200/Ø125 | gab | 5
16 | Līgumcena | Pieplūdes difuzors ULA-Ø125, Halton | gab | 3
17 | Līgumcena | Pieplūdes difuzors ULA-Ø160, Halton | gab | 2
18 | Līgumcena | Nosūces difuzors DVS-Ø100, Dec | gab | 1
19 | Līgumcena | Nosūces difuzors DVS-Ø125, Dec | gab | 6
20 | Līgumcena | Jumtiņš ar sietu AHIP-Ø200, Komfovent | gab | 1
21 | Līgumcena | Izmešanas uzgalis ar sietu AHIA-Ø200, Komfovent | gab | 1
22 | Līgumcena | Pāreja no cinkotā skārda Ø160/Ø125 | gab | 4
23 | Līgumcena | Pāreja no cinkotā skārda Ø200/Ø160 | gab | 2
24 | Līgumcena | Regulēšanas vārsts IRIS-Ø125 | gab | 8
25 | Līgumcena | Noslēgvārsts ar motoru,DTBCU-Ø125, Lindab | gab | 1
26 | Līgumcena | Noslēgvārsts ar motoru,DTBCU-Ø200, Lindab | gab | 2
27 | Līgumcena | Klusinātājs KVAP-200-1000-5, Lindab | gab | 3
28 | Līgumcena | Elastīgais savienojums JLA-Ø200, Komfovent | gab | 4
29 | Līgumcena | Tvaiku nosūcējs ar tauku filtru 251-12, Komfovent | gab | 1
30 | Līgumcena | Siltumizolācija, b=50 mm | m2 | 4
|  | Siltumizolācija, b=100 mm | m2 | 6
31 | Līgumcena | Skārds siltumizolācijas apvalkošanai | m2 | 10
32 | Līgumcena | Tīrīšanas lūka gaisa vadam IPLR-200, Lindab | gab | 2
33 | Līgumcena | Iekārtas rāmis h=500 mm | gab | 1
34 | Līgumcena | Iekārtas jumtiņš | gab | 1
35 | Līgumcena | Stiprināšanas materiāli | kompl | 1
36 | Līgumcena | Blīvēšanas materiāli | kompl | 1
37 | Līgumcena | Cauruļu stiprinājumi | kompl | 1
38 | Līgumcena | Elektroinstalācijas materiāli | kompl | 1
39 | Līgumcena | Marķēšanas materiāli | kompl | 1
40 | Līgumcena | Palīgmateriāli | kompl | 1
|  | Tiešas izmaksas kopā, t.sk. Darba dēvēja socialais nodoklis (23.59%) | [8 empty] | 0 | 0 | 0 | 0 | 0
Sastādija: |  | 0 | 0 |  |  | Pārbaudija: |  | 0 |  |  |  |  | 0
|  | (paraksts un tā atšifrējums, datums) | [7 empty] | (paraksts un tā atšifrējums, datums)
Sertifikāta Nr.: |  | 0 | [5 empty] | 0
Formulas:
būvistrādājumi (EUR) = [Mērvienība]

## 1 SAT
LBN 501-17, 5 pielikums
|  |  | LOKĀLĀ TĀME Nr. |  |  |  |  | 2--5
SILTUMTRASE
(Darba veids vai konstruktīvā elementa nosaukums)
Būves nosaukums: |  | 1. KĀRTA KATLU MĀJAS PĀRBŪVE PAR SOCIĀLĀS APRŪPES CENTRU UN KATLA MĀJAS NOVIETOŠANA
Objekta nosaukums: |  | 1. KĀRTA KATLU MĀJAS PĀRBŪVE PAR SOCIĀLĀS APRŪPES CENTRU UN KATLA MĀJAS NOVIETOŠANA
Objekta adrese: |  | SIGULDAS IELA 7A, MORE, MORES PAGASTS, SIGULDAS NOVADS
Pasūtītājs: |  | SIGULDAS NOVADA PAŠVALDĪBA
Pasūtījuma Nr.: |  | 0
Pretendents: |  | 0
Tāme sastādīta 2017. gada tirgus cenās, pamatojoties uz TP SAT daļu | [9 empty] | Tāmes izmaksas: |  |  | 0 |  | EUR
[8 empty] | Tāme sastādīta: |  |  | 2017 | gada | 0 | 0
Nr.p.k. | Kods | Darba nosaukums | Mērvienība | Daudzums | Vienības izmaksas | [5 empty] | Kopā uz visu apjomu
[5 empty] | laika norma (c/h) | darba samaksas likme (EUR/h) | darba alga (EUR) | būvistrādājumi (EUR) | mehānismi (EUR) | Kopā (EUR) | darbietilpība (c/h) | darba alga (EUR) | būvistrādājumi (EUR) | mehānismi (EUR) | summa (EUR)
1 | 2 | 3 | 4 | 5 | 6 | 7 | 8 | 9 | 10 | 11 | 12 | 13 | 14 | 15 | 16
1. DEMONTĀŽAS DARBI
1 | Līgumcena | Ceļiņu bruģakmens izjaukšana | m2 | 2.8
2 | Līgumcena | Demontēto pozīciju izvešana | kompl | 1
2. ZEMES DARBI
1 | Līgumcena | Siltumtrases kanāla izrakšana | m3 | 9.6
2 | Līgumcena | Rupjgraudains smilts pabērums siltumtrases kanālā (ar blietēšanu) | m3 | 0.96
3 | Līgumcena | Cauruļvadu apbēršana ar rupjgraudainu smilti | m3 | 1.46
4 | Līgumcena | Izvedamā grunts | m3 | 2.43
5 | Līgumcena | Siltumtrases aizbēršana ar grunti | m3 | 7.17
3. SILTUMTRASES IZBŪVE
1 | Līgumcena | Rūpnieciski izolēta tērauda caurule; IZOTERM, Ø60/125 | tek.m | 16
2 | Līgumcena | Rūpnieciski izolēts tērauda caurules līkums; IZOTERM 90°, Ø60/125 | gab | 8
3 | Līgumcena | Ievadu ēkās hermetizēšana | vietas | 4
4 | Līgumcena | Cauruļvadu montāžas palīgmateriāli | kompl | 1
5 | Līgumcena | Signalizācijas sistēma | kompl | 1
6 | Līgumcena | Brīdinājuma lenta | tek.m | 8
7 | Līgumcena | Termonosēdoša uzmava, Ø125 | gab | 20
8 | Līgumcena | Gala uzmava; IZOTERM, Ø60/125 | gab | 4
9 | Līgumcena | Elastīgais ievads; IZOTERM, Ø60/125 | gab | 4
10 | Līgumcena | Izolācijas montāžas palīgmateriāli (Putas, u.t.t) | kompl | 1
11 | Līgumcena | Metināmās šuves defektoskopija, DN50 | gab | 18
12 | Līgumcena | Hidrauliskā pārbaude | kompl | 1
13 | Līgumcena | Izpilddokumentācija | kompl | 1
4. LABIEKĀRTOŠANAS DARBI
1 | Līgumcena | Bruģakmens ceļiņu atjaunošana | m2 | 2.8
2 | Līgumcena | Zālāja atjaunošana, uzbērot melnzemi (b=0,15m) un iesējot zāli | m2 | 19.2
3 | Līgumcena | Ēkas betona apmales atjaunošana | tek.m | 1
|  | Tiešas izmaksas kopā, t.sk. Darba dēvēja socialais nodoklis (23.59%) | [8 empty] | 0 | 0 | 0 | 0 | 0
Sastādija: |  | 0 | 0 |  |  | Pārbaudija: |  | 0 |  |  |  |  | 0
|  | (paraksts un tā atšifrējums, datums) | [7 empty] | (paraksts un tā atšifrējums, datums)
Sertifikāta Nr.: |  | 0 | [5 empty] | 0
Formulas:
būvistrādājumi (EUR) = [Mērvienība]

## 1 VNS
LBN 501-17, 5 pielikums
|  |  | LOKĀLĀ TĀME Nr. |  |  |  |  | 2--6
VIDEO NOVĒROŠANAS SISTĒMA
(Darba veids vai konstruktīvā elementa nosaukums)
Būves nosaukums: |  | 1. KĀRTA KATLU MĀJAS PĀRBŪVE PAR SOCIĀLĀS APRŪPES CENTRU UN KATLA MĀJAS NOVIETOŠANA
Objekta nosaukums: |  | 1. KĀRTA KATLU MĀJAS PĀRBŪVE PAR SOCIĀLĀS APRŪPES CENTRU UN KATLA MĀJAS NOVIETOŠANA
Objekta adrese: |  | SIGULDAS IELA 7A, MORE, MORES PAGASTS, SIGULDAS NOVADS
Pasūtītājs: |  | SIGULDAS NOVADA PAŠVALDĪBA
Pasūtījuma Nr.: |  | 0
Pretendents: |  | 0
Tāme sastādīta 2017. gada tirgus cenās, pamatojoties uz TP ESS daļu | [9 empty] | Tāmes izmaksas: |  |  | 0 |  | EUR
[8 empty] | Tāme sastādīta: |  |  | 2017 | gada | 0 | 0
Nr.p.k. | Kods | Darba nosaukums | Mērvienība | Daudzums | Vienības izmaksas | [5 empty] | Kopā uz visu apjomu
[5 empty] | laika norma (c/h) | darba samaksas likme (EUR/h) | darba alga (EUR) | būvistrādājumi (EUR) | mehānismi (EUR) | Kopā (EUR) | darbietilpība (c/h) | darba alga (EUR) | būvistrādājumi (EUR) | mehānismi (EUR) | summa (EUR)
1 | 2 | 3 | 4 | 5 | 6 | 7 | 8 | 9 | 10 | 11 | 12 | 13 | 14 | 15 | 16
1. VIDEO NOVĒROŠANAS SISTĒMA
1 | Līgumcena | 16 kan., 16PoE IP ierakstu iekārta: ARM Quad Core CPU; H.265/H.264/MJEP; 320Mbps/320Mbps; 4kan@4K/16kan@1080P; 2xHDMI, VGA; 4HDDx6TB(nav iekļauts); Audio (1/1, 2-way); Alarm (16/6); Ethernet 2x1000M Port; 16 Ports (IEEE802.3at/af) 150W; 1xUSB3.0, 1xUSB2.0; DC12/4A; 17.5W (bez HD); Smart funkcija (Zonas šķērsošana, Iejaukšanās zonā, skata maiņa, Atstāts/Pārbīdīts priekšmets, Seju noteikšanа); Fisheye | kompl | 1
2 | Līgumcena | HDD 3TB | gab | 3
3 | Līgumcena | Ēkas apsardzes posteņa darba stacija ar 24" monitoru (parametrus izvēlēties reālā laika prasībām). Paredzēts video kameru administrēšanai un pārlūkošanai | kompl | 1
4 | Līgumcena | Bullet IP videokamera: 1/3 3Mpix CMOS; 2.7~12mm/F1.4 motorizēts, H:92°~H:28°; 0.1Lux/F1.4 (Krāsains), 0Lux/F1.4(IR ieslēgts); Day/Night(ICR); DWDR; IR-30m; H.264/MJPEG; 3M(2048x1536), 20fps@3M, 30fps@1080P; 2 plūsmas; ONVIF(2.4), PSIA, CGI; Micro SD, 128GB maks.; IP67; -30°C~+60°C; DC12V, PoE (802.3af), maks. 4.5W; Opcijas: PFA122, PFA135 | kompl | 1
5 | Līgumcena | Kārba āra kamerai: alumīnijs; balts; 134x134x55mm; 0.55kg; IP66; Slodze līdz 3kg | kompl | 1
6 | Līgumcena | Kupola IP videokamera: 1/3 3Mpix CMOS; 2.7~12mm/F1.4 motorizēts, H:92°~H:28°; 0.1Lux/F1.4 (Krāsains), 0Lux/F1.4(IR ieslēgts); Day/Night(ICR); DWDR; IR-30m; H.264/MJPEG; 3M(2048x1536), 20fps@3M, 30fps@1080P; 2 plūsmas; ONVIF(2.4), PSIA, CGI; Micro SD, 128GB maks.; IP67; IK10; -30°C~+60°C; DC12V, PoE (802.3af), maks. 4.5W; Opcijas: PFA137, PFB203W, PFB200C | kompl | 1
7 | Līgumcena | Kārba kupola kamerai: alumīnijs; balts; ф110x33.5mm; 0.18kg; IP65; Slodze līdz 1kg | kompl | 1
8 | Līgumcena | LAN pārsprieguma aizsardzība | kompl | 1
9 | Līgumcena | DIN sliede | gab | 1
10 | Līgumcena | Kabelis UTP (4x2x0.5) Cat5e (LSZH) | tek.m | 40
11 | Līgumcena | Video kameras pieslēgšanas spraudnis UTP, RJ45, Cat5e | gab | 4
12 | Līgumcena | Gofrēta instalācijas caurule D=16mm, 320N | tek.m | 5
13 | Līgumcena | Instalācijas materiāli | kompl | 1
14 | Līgumcena | Sistēmas programmēšana un palaišana | kompl | 1
15 | Līgumcena | Pasūtītāja personāla apmācība | st | 1
|  | Tiešas izmaksas kopā, t.sk. Darba dēvēja socialais nodoklis (23.59%) | [8 empty] | 0 | 0 | 0 | 0 | 0
Sastādija: |  | 0 | 0 |  |  | Pārbaudija: |  | 0 |  |  |  |  | 0
|  | (paraksts un tā atšifrējums, datums) | [7 empty] | (paraksts un tā atšifrējums, datums)
Sertifikāta Nr.: |  | 0 | [5 empty] | 0
Formulas:
būvistrādājumi (EUR) = [Mērvienība]

## 1 TKS
LBN 501-17, 5 pielikums
|  |  | LOKĀLĀ TĀME Nr. |  |  |  |  | 2--7
TELE KOMUNIKĀCIJU SISTĒMA
(Darba veids vai konstruktīvā elementa nosaukums)
Būves nosaukums: |  | 1. KĀRTA KATLU MĀJAS PĀRBŪVE PAR SOCIĀLĀS APRŪPES CENTRU UN KATLA MĀJAS NOVIETOŠANA
Objekta nosaukums: |  | 1. KĀRTA KATLU MĀJAS PĀRBŪVE PAR SOCIĀLĀS APRŪPES CENTRU UN KATLA MĀJAS NOVIETOŠANA
Objekta adrese: |  | SIGULDAS IELA 7A, MORE, MORES PAGASTS, SIGULDAS NOVADS
Pasūtītājs: |  | SIGULDAS NOVADA PAŠVALDĪBA
Pasūtījuma Nr.: |  | 0
Pretendents: |  | 0
Tāme sastādīta 2017. gada tirgus cenās, pamatojoties uz TP ESS daļu | [9 empty] | Tāmes izmaksas: |  |  | 0 |  | EUR
[8 empty] | Tāme sastādīta: |  |  | 2017 | gada | 0 | 0
Nr.p.k. | Kods | Darba nosaukums | Mērvienība | Daudzums | Vienības izmaksas | [5 empty] | Kopā uz visu apjomu
[5 empty] | laika norma (c/h) | darba samaksas likme (EUR/h) | darba alga (EUR) | būvistrādājumi (EUR) | mehānismi (EUR) | Kopā (EUR) | darbietilpība (c/h) | darba alga (EUR) | būvistrādājumi (EUR) | mehānismi (EUR) | summa (EUR)
1 | 2 | 3 | 4 | 5 | 6 | 7 | 8 | 9 | 10 | 11 | 12 | 13 | 14 | 15 | 16
1. TELE KOMUNIKĀCIJU SISTĒMA
1 | Līgumcena | Kabelis UTP (4x2x0.5) Cat5e (LSZH) | tek.m | 100
2 | Līgumcena | Zemējuma vads Cu 1x16mm | tek.m | 20
3 | Līgumcena | Komutācijas skapis 19", 6U | kompl | 1
4 | Līgumcena | UTP, 24 portu, Cat5e datortīkla savienotājpanelis (24x RJ45) 1U | gab | 1
5 | Līgumcena | Kabeļu kārtotājs- horizontālais 19" 1U | gab | 1
6 | Līgumcena | V/A, 2-vietīga elektroapgādes rozete | gab | 2
7 | Līgumcena | Ventilatoru bloks ar termostatu 19" skapim | kompl | 1
8 | Līgumcena | Zemējuma klemme komutācijas skapim | kompl | 1
9 | Līgumcena | Ligzda RJ45, UTP, Cat5e | gab | 4
10 | Līgumcena | 2-vietīga vājstrāvas rozete ar pārsegu (2xRJ45) | kompl | 2
11 | Līgumcena | 1-vietīga vājstrāvas rozete ar pārsegu (1xRJ45) | kompl | 0
12 | Līgumcena | Komutācijas kārba | gab | 2
13 | Līgumcena | Gofrēta instalācijas caurule d-25mm (320N) | tek.m | 10
14 | Līgumcena | Instalācijas caurule d-25mm (320N) | tek.m | 0
15 | Līgumcena | Kabeļu kanāls 40x60 | tek.m | 0
16 | Līgumcena | Ugunsdrošais pildījums (mastika) | kompl | 1
17 | Līgumcena | Instalācijas materiāli un stiprinājumi | kompl | 1
|  | Tiešas izmaksas kopā, t.sk. Darba dēvēja socialais nodoklis (23.59%) | [8 empty] | 0 | 0 | 0 | 0 | 0
Sastādija: |  | 0 | 0 |  |  | Pārbaudija: |  | 0 |  |  |  |  | 0
|  | (paraksts un tā atšifrējums, datums) | [7 empty] | (paraksts un tā atšifrējums, datums)
Sertifikāta Nr.: |  | 0 | [5 empty] | 0
Formulas:
būvistrādājumi (EUR) = [Mērvienība]

## 1 AAS
LBN 501-17, 5 pielikums
|  |  | LOKĀLĀ TĀME Nr. |  |  |  |  | 2--8
APSARDZES SIGNALIZĀCIJAS SISTĒMA
(Darba veids vai konstruktīvā elementa nosaukums)
Būves nosaukums: |  | 1. KĀRTA KATLU MĀJAS PĀRBŪVE PAR SOCIĀLĀS APRŪPES CENTRU UN KATLA MĀJAS NOVIETOŠANA
Objekta nosaukums: |  | 1. KĀRTA KATLU MĀJAS PĀRBŪVE PAR SOCIĀLĀS APRŪPES CENTRU UN KATLA MĀJAS NOVIETOŠANA
Objekta adrese: |  | SIGULDAS IELA 7A, MORE, MORES PAGASTS, SIGULDAS NOVADS
Pasūtītājs: |  | SIGULDAS NOVADA PAŠVALDĪBA
Pasūtījuma Nr.: |  | 0
Pretendents: |  | 0
Tāme sastādīta 2017. gada tirgus cenās, pamatojoties uz TP VS AAS daļu | [9 empty] | Tāmes izmaksas: |  |  | 0 |  | EUR
[8 empty] | Tāme sastādīta: |  |  | 2017 | gada | 0 | 0
Nr.p.k. | Kods | Darba nosaukums | Mērvienība | Daudzums | Vienības izmaksas | [5 empty] | Kopā uz visu apjomu
[5 empty] | laika norma (c/h) | darba samaksas likme (EUR/h) | darba alga (EUR) | būvistrādājumi (EUR) | mehānismi (EUR) | Kopā (EUR) | darbietilpība (c/h) | darba alga (EUR) | būvistrādājumi (EUR) | mehānismi (EUR) | summa (EUR)
1 | 2 | 3 | 4 | 5 | 6 | 7 | 8 | 9 | 10 | 11 | 12 | 13 | 14 | 15 | 16
1. APSARDZES SIGNALIZĀCIJAS SISTĒMA
1 | Līgumcena | Apsardzes signalizācijas sistēmas centrālais panelis, DSC PC-1864 (Kārba, transformators) | kompl | 1
2 | Līgumcena | Apsardzes signalizācijas sistēmas vadības klaviatūra, LCD PK-5500 | gab | 1
3 | Līgumcena | 8 izeju modulis ar papildus barošanas bloku, DSC PC 5208 (Kārba, transformators) | kompl | 1
4 | Līgumcena | Akumulatoru baterija, 12V 7Ah | gab | 1
5 | Līgumcena | Trauksmes sirēna, MR 300 RD | gab | 1
6 | Līgumcena | Trauksmes sirēna, SL-150 RED | gab | 2
7 | Līgumcena | Kustības un stikla plīšanas detektors ar kronšteinu, Flash | gab | 4
8 | Līgumcena | Durvju magnētiskais kontakts, MS-33A | gab | 1
9 | Līgumcena | Invalīdu izsaukuma pogas | gab | 4
10 | Līgumcena | Signalizācijas kabelis, CQR 6x0,22 | tek.m | 160
11 | Līgumcena | Kopnes kabelis, UTP 4x2x0,5 | tek.m | 40
12 | Līgumcena | Kabelis NYM-J 3*1.5 | tek.m | 20
13 | Līgumcena | Instalācijas caurule gofrēta Ø16 mm, Evopipes | tek.m | 10
14 | Līgumcena | Montāžas materiāli (spailes, skrūves, dībeļi, stiprinājumi, skavas, kabeļu savilces utt.) | kompl | 1
15 | Līgumcena | Ugunizturīgais pildījums, Hilti | kompl | 1
16 | Līgumcena | Sistēmas programmēšana un palaišana | kompl | 1
17 | Līgumcena | Pasūtītāja personāla apmācība | st. | 1
|  | Tiešas izmaksas kopā, t.sk. Darba dēvēja socialais nodoklis (23.59%) | [8 empty] | 0 | 0 | 0 | 0 | 0
Sastādija: |  | 0 | 0 |  |  | Pārbaudija: |  | 0 |  |  |  |  | 0
|  | (paraksts un tā atšifrējums, datums) | [7 empty] | (paraksts un tā atšifrējums, datums)
Sertifikāta Nr.: |  | 0 | [5 empty] | 0
Formulas:
būvistrādājumi (EUR) = [Mērvienība]

## 1 EST
LBN 501-17, 5 pielikums
|  |  | LOKĀLĀ TĀME Nr. |  |  |  |  | 2--9
SAKARU KABEĻU KANALIZĀCIJAS TĪKLI
(Darba veids vai konstruktīvā elementa nosaukums)
Būves nosaukums: |  | 1. KĀRTA KATLU MĀJAS PĀRBŪVE PAR SOCIĀLĀS APRŪPES CENTRU UN KATLA MĀJAS NOVIETOŠANA
Objekta nosaukums: |  | 1. KĀRTA KATLU MĀJAS PĀRBŪVE PAR SOCIĀLĀS APRŪPES CENTRU UN KATLA MĀJAS NOVIETOŠANA
Objekta adrese: |  | SIGULDAS IELA 7A, MORE, MORES PAGASTS, SIGULDAS NOVADS
Pasūtītājs: |  | SIGULDAS NOVADA PAŠVALDĪBA
Pasūtījuma Nr.: |  | 0
Pretendents: |  | 0
Tāme sastādīta 2017. gada tirgus cenās, pamatojoties uz TP | [9 empty] | Tāmes izmaksas: |  |  | 0 |  | EUR
[8 empty] | Tāme sastādīta: |  |  | 2017 | gada | 0 | 0
Nr.p.k. | Kods | Darba nosaukums | Mērvienība | Daudzums | Vienības izmaksas | [5 empty] | Kopā uz visu apjomu
[5 empty] | laika norma (c/h) | darba samaksas likme (EUR/h) | darba alga (EUR) | būvistrādājumi (EUR) | mehānismi (EUR) | Kopā (EUR) | darbietilpība (c/h) | darba alga (EUR) | būvistrādājumi (EUR) | mehānismi (EUR) | summa (EUR)
1 | 2 | 3 | 4 | 5 | 6 | 7 | 8 | 9 | 10 | 11 | 12 | 13 | 14 | 15 | 16
1. KABEĻU KANALIZĀCIJAS IZBŪVE
MATERIĀLI
1 | Līgumcena | Telekomunikāciju caurule D=110mm 750N, EVOTEL | tek.m | 61
2 | Līgumcena | Telekomunikāciju caurule D=110mm 450N, EVOTEL | tek.m | 8
3 | Līgumcena | Telekomunikāciju caurule D=50mm 450N, EVOTEL | tek.m | 17
4 | Līgumcena | Kabeļu kanalizācijas aka PEH 800x650, ar tērauda vāku (12,5t) | kompl | 1
5 | Līgumcena | Hermētiķis ievudu ēkā hermetizācijai | kompl | 1
6 | Līgumcena | Hermētiski cauruļu D=110mm savienojumi | kompl | 1
7 | Līgumcena | Marķēta brīdinājuma lenta | tek.m | 86
8 | Līgumcena | PE dalītā caurule 450N d=110mm | m | 25
VEICAMIE DARBI
9 | Līgumcena | Tranšejas rakšana un aizbēršana, vienas caurules guldīšanai | tek.m | 86
10 | Līgumcena | Smilts spilvena izveide, visas tranšejas garumā (pēc nepieciešamības- atkarībā no grunts tipa) | tek.m | 86
11 | Līgumcena | Cauruļu guldīšana trenšejā | tek.m | 86
12 | Līgumcena | Kabeļu kanalizācijas uzstādīšana | kompl | 1
13 | Līgumcena | Caurules montāža ēkas pamatos un hermetizācija (caurumu urbšana ēkas pamatos vai pārsegumos) | kompl | 1
14 | Līgumcena | Rakšanas darbu atļauju saņemšana (no visām nepieciešamajām organizācijām) | objekts | 1
15 | Līgumcena | Kabeļu kanalizācijas trases nospraušana dabā | objekts | 1
16 | Līgumcena | Digitālā uzmērīšana un saskaņošana instancēs, pēc darbu veikšanas | objekts | 1
17 | Līgumcena | Dalītās caurules uzstādīšana enošajiem EST daļas tīkliem | m | 25
2. IEKŠĒJO TĪKLU IZBŪVE
MATERIĀLI
16 | Līgumcena | Metāla kabeļu kanāls 40/60 | tek.m | 3
17 | Līgumcena | Metāla komutācijas kārba 300x400x150 | gab | 1
VEICAMIE DARBI
18 | Līgumcena | Iekšējo tīklu elementu montāža | kompl | 1
|  | Tiešas izmaksas kopā, t.sk. Darba dēvēja socialais nodoklis (23.59%) | [8 empty] | 0 | 0 | 0 | 0 | 0
Sastādija: |  | 0 | 0 |  |  | Pārbaudija: |  | 0 |  |  |  |  | 0
|  | (paraksts un tā atšifrējums, datums) | [7 empty] | (paraksts un tā atšifrējums, datums)
Sertifikāta Nr.: |  | 0 | [5 empty] | 0
Formulas:
būvistrādājumi (EUR) = [Mērvienība]

## 1 UAS
LBN 501-17, 5 pielikums
|  |  | LOKĀLĀ TĀME Nr. |  |  |  |  | 2--10
UGUNSGRĒKA ATKLĀŠANAS SISTĒMA
(Darba veids vai konstruktīvā elementa nosaukums)
Būves nosaukums: |  | 1. KĀRTA KATLU MĀJAS PĀRBŪVE PAR SOCIĀLĀS APRŪPES CENTRU UN KATLA MĀJAS NOVIETOŠANA
Objekta nosaukums: |  | 1. KĀRTA KATLU MĀJAS PĀRBŪVE PAR SOCIĀLĀS APRŪPES CENTRU UN KATLA MĀJAS NOVIETOŠANA
Objekta adrese: |  | SIGULDAS IELA 7A, MORE, MORES PAGASTS, SIGULDAS NOVADS
Pasūtītājs: |  | SIGULDAS NOVADA PAŠVALDĪBA
Pasūtījuma Nr.: |  | 0
Pretendents: |  | 0
Tāme sastādīta 2017. gada tirgus cenās, pamatojoties uz TP VST UAS daļu | [9 empty] | Tāmes izmaksas: |  |  | 0 |  | EUR
[8 empty] | Tāme sastādīta: |  |  | 2017 | gada | 0 | 0
Nr.p.k. | Kods | Darba nosaukums | Mērvienība | Daudzums | Vienības izmaksas | [5 empty] | Kopā uz visu apjomu
[5 empty] | laika norma (c/h) | darba samaksas likme (EUR/h) | darba alga (EUR) | būvistrādājumi (EUR) | mehānismi (EUR) | Kopā (EUR) | darbietilpība (c/h) | darba alga (EUR) | būvistrādājumi (EUR) | mehānismi (EUR) | summa (EUR)
1 | 2 | 3 | 4 | 5 | 6 | 7 | 8 | 9 | 10 | 11 | 12 | 13 | 14 | 15 | 16
1. UGUNSGRĒKA ATKLĀŠANAS SISTĒMA
1 | Līgumcena | Ugunsdzēsības signalizācijas kontroles panelis INIM SMARTLINE 036-4 | kompl. | 1
2 | Līgumcena | Akumulātoru baterija 12V/7Ah | gab. | 2
3 | Līgumcena | Dūmu detektors NB-338-2 | gab. | 13
4 | Līgumcena | Led indikātors RI-31 | gab. | 2
5 | Līgumcena | Rokas darbības detektors ar pamatni FP/3RD | kompl. | 1
6 | Līgumcena | Trauksmes sirēna ar stroblampu AH-03127BS | gab. | 1
7 | Līgumcena | Trauksmes sirēna AH-0218 | gab. | 2
8 | Līgumcena | Relejs 24VDC 6A (ar 2NC/NO kontaktiem) OPTRON | gab. | 1
9 | Līgumcena | Cortex uztvērējs-raidītājs | k-ts | 1
10 | Līgumcena | Kabelis 1x2x0,8 JE-H(St)H FE 180 PH30 | m. | 100
11 | Līgumcena | Kabelis 1x2x0,8 J-Y(st)Y | m. | 150
12 | Līgumcena | Dūmu detektoru testēšanas aerosols | gab. | 1
13 | Līgumcena | PVC instalācijas caurule, cieta (320N) EVOPIPES d=16mm | m. | 150
14 | Līgumcena | PVC instalācijas caurule, gofrēta (320N) EVOPIPES d=16mm | m. | 100
15 | Līgumcena | Revīzijas lūka 200x200 (balta) | gab. | 2
16 | Līgumcena | Ugunsdrošās divkomponentu putas | kompl. | 1
17 | Līgumcena | Montāžas materiāli | kompl. | 1
|  | Tiešas izmaksas kopā, t.sk. Darba dēvēja socialais nodoklis (23.59%) | [8 empty] | 0 | 0 | 0 | 0 | 0
Sastādija: |  | 0 | 0 |  |  | Pārbaudija: |  | 0 |  |  |  |  | 0
|  | (paraksts un tā atšifrējums, datums) | [7 empty] | (paraksts un tā atšifrējums, datums)
Sertifikāta Nr.: |  | 0 | [5 empty] | 0
Formulas:
būvistrādājumi (EUR) = [Mērvienība]

## 1 EL
LBN 501-17, 5 pielikums
|  |  | LOKĀLĀ TĀME Nr. |  |  |  |  | 2--11
ELEKTROMONTĀŽAS DARBI
(Darba veids vai konstruktīvā elementa nosaukums)
Būves nosaukums: |  | 1. KĀRTA KATLU MĀJAS PĀRBŪVE PAR SOCIĀLĀS APRŪPES CENTRU UN KATLA MĀJAS NOVIETOŠANA
Objekta nosaukums: |  | 1. KĀRTA KATLU MĀJAS PĀRBŪVE PAR SOCIĀLĀS APRŪPES CENTRU UN KATLA MĀJAS NOVIETOŠANA
Objekta adrese: |  | SIGULDAS IELA 7A, MORE, MORES PAGASTS, SIGULDAS NOVADS
Pasūtītājs: |  | SIGULDAS NOVADA PAŠVALDĪBA
Pasūtījuma Nr.: |  | 0
Pretendents: |  | 0
Tāme sastādīta 2017. gada tirgus cenās, pamatojoties uz TP EL daļu | [9 empty] | Tāmes izmaksas: |  |  | 0 |  | EUR
[8 empty] | Tāme sastādīta: |  |  | 2017 | gada | 0 | 0
Nr.p.k. | Kods | Darba nosaukums | Mērvienība | Daudzums | Vienības izmaksas | [5 empty] | Kopā uz visu apjomu
[5 empty] | laika norma (c/h) | darba samaksas likme (EUR/h) | darba alga (EUR) | būvistrādājumi (EUR) | mehānismi (EUR) | Kopā (EUR) | darbietilpība (c/h) | darba alga (EUR) | būvistrādājumi (EUR) | mehānismi (EUR) | summa (EUR)
1 | 2 | 3 | 4 | 5 | 6 | 7 | 8 | 9 | 10 | 11 | 12 | 13 | 14 | 15 | 16
1. SADALES
1 | Līgumcena | GS-1, "IDE" Argenta, metāla sadalnes skapis, v/a, IP66, , augst. 600mm; plat. 400mm; dziļ.200mm. Komplektāciju skatīt lapā EL-10 | kompl. | 1
2 | Līgumcena | SS-1 "Schneider electric" Pragma UP, grupu sadalnes kārba, z/a, IP40, 48 mod, augst. 436mm; plat. 361mm; dziļ.99mm. Komplektāciju skatīt lapā EL-10 | kompl. | 1
3 | Līgumcena | SS-5 "Schneider electric" Kaedra, grupu sadalnes kārba v/a, IP65, 36 mod, augst. 610mm; plat. 340mm; dziļ.160mm. Komplektāciju skatīt lapā EL-11 | kompl. | 1
2. KABEĻI UN KABEĻU CAURULES
4 | Līgumcena | AXPK-4x35 | m | 30
5 | Līgumcena | NYM-J-5x4 | m | 160
6 | Līgumcena | NYM-J-5x2,5 | m | 15
7 | Līgumcena | NYM-J-4x1,5 | m | 160
8 | Līgumcena | NYM-J-3x2,5 | m | 180
9 | Līgumcena | NYM-J-3x1,5 | m | 5
10 | Līgumcena | NYY-J-3x2,5 | m | 25
11 | Līgumcena | (N)HXCH-FE180E90-3x1,5 | m | 12
12 | Līgumcena | PE caurule, D=50mm, 750 N | m | 5
13 | Līgumcena | PE caurule, D=50mm, 450 N | m | 40
14 | Līgumcena | PE caurule, D=40mm, 450 N | m | 30
15 | Līgumcena | PVC caurule, gofrēta, D=16mm | m | 30
16 | Līgumcena | PVC caurule, gofrēta, D=25mm | m | 240
17 | Līgumcena | PVC caurule, gluda, D=16mm | m | 12
18 | Līgumcena | PVC caurule, gluda, D=25mm | m | 6
3. ROZETES UN SLĒDZI
19 | Līgumcena | Rozete, 1 fāze, 230v, z/a, IP20, "JUNG" | gab. | 18
20 | Līgumcena | Rozete, 1 fāze, 230v, z/a, IP44, "JUNG" | gab. | 11
21 | Līgumcena | Rozete, 1 fāze, 230v, v/a, IP44, "JUNG" | gab. | 1
22 | Līgumcena | Vienpolīgs el. slēdzis 230V, 10A, IP20, z/a, "JUNG" | gab. | 8
23 | Līgumcena | Vienpolīgs el. slēdzis 230V, 10A, IP44, z/a, "JUNG" | gab. | 1
24 | Līgumcena | Divpolīgs el. slēdzis 230V, 10A, IP20, z/a, "JUNG" | gab. | 1
25 | Līgumcena | 1-pola drošības slēdzis, 230V, 10A, IP67 | gab. | 1
26 | Līgumcena | 3-polu drošības slēdzis, 400V, 10A, IP67 | gab. | 2
27 | Līgumcena | Krēslas detektors IP 54, v/a, "Steinel" Night Matic 2000 | gab. | 1
28 | Līgumcena | Kustību detektors v/a, IP 54, 120°, 10m, "STEINEL" Sensor-Technik | gab. | 2
29 | Līgumcena | Kustību detektors z/a, IP 21, 360°, 6m, "HAGER" EE805 | gab. | 2
30 | Līgumcena | Nozarkārbas z/a | gab. | 20
31 | Līgumcena | Nozarkārba, IP 67, v/a | gab. | 1
32 | Līgumcena | Montāžas kārbas z/a | gab. | 38
4. GAISMEKĻI
33 | Līgumcena | Griestos iebūvējams LED gaismeklis Northcliffe - Levanto R LED4x1050 B334 T840 L80, 4000K, 40W, IP 20 | gab. | 4
34 | Līgumcena | Akumulatora komplekts gaismeklim Northcliffe - Levanto R LED4x1050 B334 T840 L80, 4000K, 40W, IP 20 | gab. | 2
35 | Līgumcena | Griestos iebūvējams LED gaismeklis Northcliffe - Levanto R LED3x2000 B257 T840 L80, 4000K, 40W, IP 20 | gab. | 4
36 | Līgumcena | Akumulatora komplekts gaismeklim Northcliffe - Levanto R LED3x2000 B257 T840 L80, 4000K, 40W, IP 20 | gab. | 2
37 | Līgumcena | Griestos iebūvējams LED gaismeklis Northcliffe - Auriga C LED1x1500 B735 T840 CLR, 4000K, 16W, IP 40 | gab. | 14
38 | Līgumcena | Akumulatora komplekts gaismeklim Northcliffe - Auriga C LED1x1500 B735 T840 CLR, 4000K, 16W, IP 40 | gab. | 3
39 | Līgumcena | Uz virsmas stiprināma LED evakuācijas izejas norāde SafeLite SL2MNM42E1C3A, IP 42, 2,7w ar 1h akumulatoru. | gab. | 3
40 | Līgumcena | Pie griestiem/virsmas stiprināms LED gaismeklis Northcliffe - Barat LED1x2700 E003 T840 PC/PC OP LT80, 4000K, 23W, IP 66 | gab. | 3
41 | Līgumcena | Akumulatora komplekts gaismeklim Northcliffe - Barat LED1x2700 E003 T840 PC/PC OP LT80, 4000K, 23W, IP 66 | gab. | 1
42 | Līgumcena | Pie sienas stiprināms LED prožektors Northcliffe Boreas MM LED1x8800 D351 T740 LS12, IP 65, 79W | gab. | 1
5. ZIBENSAIZSARDZĪBA UN ZEMĒJUMS
43 | Līgumcena | Karsti cinkota tērauda stieple d=8mm Art. Nr. 5021 08 1 | m | 190
44 | Līgumcena | Karsti cinkota tērauda stieple d=10mm Art. Nr. 5021 10 3 | m | 15
45 | Līgumcena | Alumīnija stieple d=8mm Art. Nr. 5021 29 4 | m | 35
46 | Līgumcena | Plakandzelzs 3,5x30 mm Art. Nr. 5019 34 5 | m | 150
47 | Līgumcena | Varioklemme, cinkots tērauds Art. Nr. 5311 50 0 | gab. | 21
48 | Līgumcena | Atdalītājklemme, cinkots tērauds Art. Nr. 5328 20 9 | gab. | 6
49 | Līgumcena | Noteku un kāpņu pievienojuma klemme Art. Nr. 5316 45 0 | gab. | 6
50 | Līgumcena | Zemējuma stienis l=1500mm d=20mm cinkots tērauds Art. Nr. 5000 75 0 | gab. | 36
51 | Līgumcena | Horizontālais stieples turētājs Art. Nr. 5218 69 1 | gab. | 200
52 | Līgumcena | Vertikālais stieples turētājs, Art. Nr. 5207 44 4 | gab. | 50
53 | Līgumcena | Uzsišanas uzgalis zemējuma stienim Art. Nr. 3042 25 1 | gab. | 1
54 | Līgumcena | Zemējuma stieņa spice Art. Nr. 3041 21 2 | gab. | 12
55 | Līgumcena | Spaile stieple/plakandzelzs Art. Nr. 5312 65 5 | gab. | 7
56 | Līgumcena | Pieslēgumspaile pie zemējuma stieņa Art. Nr 5001 64 1 | gab. | 12
57 | Līgumcena | Krustveida klemme plakandzelzim Art. Nr 5314 65 8 | gab. | 1
58 | Līgumcena | Potenciālu izlīdzinošā kopne, v/a, Art. Nr. 5015 07 3 | gab. | 1
59 | Līgumcena | Zemējuma vads H07V-K 1x16mm2 | m | 50
60 | Līgumcena | Zibensuztvērēja betona pamatne Art. Nr. 5402 95 8 | gab. | 3
61 | Līgumcena | Zibensuztvērējs H=3m, alumīnijs ar vītni M16 Art. Nr. 5401 87 9 | gab. | 3
62 | Līgumcena | Pievienojuma klemme zibensuztvērēja stienim Art. Nr.5416 56 6 | gab. | 3
63 | Līgumcena | Pretkorozijas lenta | gab. | 1
|  | Tiešas izmaksas kopā, t.sk. Darba dēvēja socialais nodoklis (23.59%) | [8 empty] | 0 | 0 | 0 | 0 | 0
Sastādija: |  | 0 | 0 |  |  | Pārbaudija: |  | 0 |  |  |  |  | 0
|  | (paraksts un tā atšifrējums, datums) | [7 empty] | (paraksts un tā atšifrējums, datums)
Sertifikāta Nr.: |  | 0 | [5 empty] | 0
Formulas:
būvistrādājumi (EUR) = [Mērvienība]

## 1 U 1
LBN 501-17, 5 pielikums
|  |  | LOKĀLĀ TĀME Nr. |  |  |  |  | 2--12
IEKŠĒJAIS ŪDENSVADS
(Darba veids vai konstruktīvā elementa nosaukums)
Būves nosaukums: |  | 1. KĀRTA KATLU MĀJAS PĀRBŪVE PAR SOCIĀLĀS APRŪPES CENTRU UN KATLA MĀJAS NOVIETOŠANA
Objekta nosaukums: |  | 1. KĀRTA KATLU MĀJAS PĀRBŪVE PAR SOCIĀLĀS APRŪPES CENTRU UN KATLA MĀJAS NOVIETOŠANA
Objekta adrese: |  | SIGULDAS IELA 7A, MORE, MORES PAGASTS, SIGULDAS NOVADS
Pasūtītājs: |  | SIGULDAS NOVADA PAŠVALDĪBA
Pasūtījuma Nr.: |  | 0
Pretendents: |  | 0
Tāme sastādīta 2017. gada tirgus cenās, pamatojoties uz TP UK daļu | [9 empty] | Tāmes izmaksas: |  |  | 0 |  | EUR
[8 empty] | Tāme sastādīta: |  |  | 2017 | gada | 0 | 0
Nr.p.k. | Kods | Darba nosaukums | Mērvienība | Daudzums | Vienības izmaksas | [5 empty] | Kopā uz visu apjomu
[5 empty] | laika norma (c/h) | darba samaksas likme (EUR/h) | darba alga (EUR) | būvistrādājumi (EUR) | mehānismi (EUR) | Kopā (EUR) | darbietilpība (c/h) | darba alga (EUR) | būvistrādājumi (EUR) | mehānismi (EUR) | summa (EUR)
1 | 2 | 3 | 4 | 5 | 6 | 7 | 8 | 9 | 10 | 11 | 12 | 13 | 14 | 15 | 16
1. AUKSTAIS SADZĪVES ŪDENSVADS (Ū1)
1 | Līgumcena | Plastmasas daudzslāņu kompozītcaurule PE-Xc/AL/PE PN10 ar stiprinājumiem un veidgabaliem PPSU, piemēram, "WAVIN Tigris K1" DN15 (20x2,25), montāža | tek.m | 40
2 | Līgumcena | Plastmasas daudzslāņu kompozītcaurule PE-Xc/AL/PE PN10 ar stiprinājumiem un veidgabaliem PPSU, piemēram, "WAVIN Tigris K1" DN20 (25x2,5), montāža | tek.m | 6
3 | Līgumcena | Plastmasas daudzslāņu kompozītcaurule PE-Xc/AL/PE PN10 ar stiprinājumiem un veidgabaliem PPSU, piemēram, "WAVIN Tigris K1" DN25 (32x3,0), montāža | tek.m | 2
4 | Līgumcena | Daudzslāņu kompozītcaurule PE-Xc/AL/PE PN10 ar stiprinājumiem un veidgabaliem PPSU, piemēram, "WAVIN Tigris K1" DN32 (40x4,0), montāža | tek.m | 18
5 | Līgumcena | Plastmasas daudzslāņu kompozītcaurule PE-Xc/AL/PE PN10 ar stiprinājumiem un veidgabaliem PPSU, piemēram, "WAVIN Tigris K1" DN40 (50x5,0), montāža | tek.m | 20
6 | Līgumcena | Pretkondensāta izolācija - porgumija - plastmasas caurulei DN15 (piemēram, "ARMAFLEX"), montāža | tek.m | 42
7 | Līgumcena | Pretkondensāta izolācija - porgumija - plastmasas caurulei DN20 (piemēram, "ARMAFLEX"), montāža | tek.m | 6.3
8 | Līgumcena | Pretkondensāta izolācija - porgumija - plastmasas caurulei DN25 (piemēram "ARMAFLEX"), montāža | tek.m | 2.1
9 | Līgumcena | Pretkondensāta izolācija - porgumija - plastmasas caurulei DN32 (piemēram "ARMAFLEX"), montāža | tek.m | 18.9
10 | Līgumcena | Pretkondensāta izolācija - porgumija - plastmasas caurulei DN40 (piemēram "ARMAFLEX"), montāža | tek.m | 21
11 | Līgumcena | Noslēgarmatūra - lodveida ventīlis ar saskrūvi DN 15, montāža | gab | 9
12 | Līgumcena | Noslēgarmatūra - lodveida ventīlis ar saskrūvi DN 20, montāža | gab | 1
13 | Līgumcena | Noslēgarmatūra - lodveida ventīlis ar saskrūvi DN25, montāža | gab | 2
14 | Līgumcena | Laistīšanas krāns DN15 iekštelpām ar saskrūvi un lodveida ventili, montāža | kompl | 1
15 | Līgumcena | Laistīšanas krāns ārā, DN20 ar lokano šļūteni L = 30 m, ar aizbīdni pirms laistīšanas krāna, montāža | kompl | 1
16 | Līgumcena | Tērauda aizsargčaula aukstajam ūdensvadam DN110, montāža | tek.m | 1.5
17 | Līgumcena | Tērauda aizsargčaula ēkas grīdā un sienā DN15 , montāža | tek.m | 1
18 | Līgumcena | Tērauda aizsargčaula ēkas grīdā un sienā DN20 , montāža | tek.m | 1
19 | Līgumcena | Tērauda aizsargčaula ēkas grīdā un sienā DN25 , montāža | tek.m | 1
20 | Līgumcena | Tērauda aizsargčaula ēkas grīdā un sienā DN32 , montāža | tek.m | 1
21 | Līgumcena | Tērauda aizsargčaula ēkas grīdā un sienā DN40 , montāža | tek.m | 1
2. ŪDENS UZSKAITES MEZGLS A
1 | Līgumcena | Adapteris DCI DN40, montāža | gab | 1
2 | Līgumcena | Atloku līkums 900 DN40 ,montāža | gab | 1
3 | Līgumcena | Aizbīdnis DN40, montāža | gab | 1
4 | Līgumcena | Misiņa mehāniskais filtrs, montāža | gab | 1
5 | Līgumcena | Vienvirziena vārsts DN40, montāža | gab | 1
6 | Līgumcena | Diametra pāreja DN40/20, montāža | gab | 1
7 | Līgumcena | Ūdensskaitītājs DN20, Zenner vai ekvivalents, montāža | kompl | 1
8 | Līgumcena | Īscaurule DN20 L=100mm, montāža | gab | 1
9 | Līgumcena | Īscaurule DN20 L=60 mm, montāža | gab | 1
10 | Līgumcena | Ūdens izlaides aizbīdnis DN15, montāža | gab | 1
11 | Līgumcena | Ventīlis DN40, montāža | gab | 1
12 | Līgumcena | Diametra pāreja DN40/20, montāža | gab | 1
13 | Līgumcena | Stiprinājumi uzskaites mezgla izbūvei, montāža | kompl | 1
14 | Līgumcena | Urbumu veikšana bez perforatora pārsegumā | kompl | 20
15 | Līgumcena | Esošās iekšējās ūdensapgādes sistēmas demontāža un utilizēšana | kompl | 1
16 | Līgumcena | Cauruļvadu, veidgabalu piegāde un ar to saistītie darbi | kompl | 1
17 | Līgumcena | Ugunsdrošās putas vai lenta | kompl | 1
18 | Līgumcena | Savienojumi, pakojums u.c. nepieciešamie materiāli | kompl | 1
19 | Līgumcena | Palīgmateriāli montāžai | kompl | 1
20 | Līgumcena | Citi neuzskaitītie materiāli | kompl | 1
3. KARSTAIS ŪDENSVADS (T3, T4)
1 | Līgumcena | Daudzslāņu kompozītcaurule PE-Xc/AL/PE PN10 ar stiprinājumiem un veidgabaliem PPSU, piemēram, "WAVIN Tigris K1" DN15 (20x2,25), montāža | tek.m | 25
2 | Līgumcena | Daudzslāņu kompozītcaurule PE-Xc/AL/PE PN10 ar stiprinājumiem un veidgabaliem PPSU, piemēram, "WAVIN Tigris K1" DN20 (25x2,5), montāža | tek.m | 25
3 | Līgumcena | Plastmasas daudzslāņu kompozītcaurule PE-Xc/AL/PE PN10 ar stiprinājumiem un veidgabaliem PPSU, piemēram, "WAVIN Tigris K1" DN25 (32x3,0), montāža | tek.m | 35
4 | Līgumcena | Izolācija plastmasas caurulei DN15 no akmens vatesčaulas (piemēram "Paroc"AE) ar polivinilhlorīda pārklājumu δ = 20mm, montāža | tek.m | 26.3
5 | Līgumcena | Izolācija plastmasas caurulei DN20 no akmens vatesčaulas (piemēram "Paroc"AE) ar polivinilhlorīda pārklājumu δ = 20mm, montāža | tek.m | 26.3
6 | Līgumcena | Izolācija plastmasas caurulei DN25 no akmens vatesčaulas (piemēram "Paroc"AE) ar polivinilhlorīda pārklājumu δ = 20mm, montāža | tek.m | 36.8
7 | Līgumcena | Noslēgarmatūra - lodveida ventīlis saskrūvi DN 15, montāža | gab | 6
8 | Līgumcena | Noslēgarmatūra - lodveida ventīlis saskrūvi DN20, montāža | gab | 2
9 | Līgumcena | Noslēgarmatūra - lodveida ventīlis saskrūvi DN25, montāža | gab | 1
10 | Līgumcena | Noslēgarmatūra - lodveida ventīlis saskrūvi DN20 - balansējošais, montāža | gab | 1
11 | Līgumcena | Tērauda aizsargčaula ēkas grīdā un sienā DN15 , montāža | tek.m | 1
12 | Līgumcena | Tērauda aizsargčaula ēkas grīdā un sienā DN20 , montāža | tek.m | 1
13 | Līgumcena | Tērauda aizsargčaula ēkas grīdā un sienā DN25 , montāža | tek.m | 1
14 | Līgumcena | Laistīšanas krāns DN15 iekštelpām ar saskrūvi un lodveida ventīli, montāža | kompl | 1
15 | Līgumcena | Esošās iekšējās ūdensapgādes sistēmas demontāža un utilizēšana | kompl | 1
16 | Līgumcena | Automātiskais atgaisošanas vārsts caurulei DN15 | gab | 1
17 | Līgumcena | Cauruļvadu, veidgabalu piegāde un ar to saistītie darbi | kompl | 1
18 | Līgumcena | Ugunsdrošās putas vai lenta | kompl | 1
19 | Līgumcena | Savienojumi, pakojums u.c. nepieciešamie materiāli | kompl | 1
20 | Līgumcena | Palīgmateriāli montāžai | kompl | 1
21 | Līgumcena | Citi neuzskaitītie materiāli | kompl | 1
|  | Tiešas izmaksas kopā, t.sk. Darba dēvēja socialais nodoklis (23.59%) | [8 empty] | 0 | 0 | 0 | 0 | 0
Sastādija: |  | 0 | 0 |  |  | Pārbaudija: |  | 0 |  |  |  |  | 0
|  | (paraksts un tā atšifrējums, datums) | [7 empty] | (paraksts un tā atšifrējums, datums)
Sertifikāta Nr.: |  | 0 | [5 empty] | 0
Formulas:
būvistrādājumi (EUR) = [Mērvienība]

## 1 K 1
LBN 501-17, 5 pielikums
|  |  | LOKĀLĀ TĀME Nr. |  |  |  |  | 2--13
IEKŠĒJA KANALIZĀCIJA
(Darba veids vai konstruktīvā elementa nosaukums)
Būves nosaukums: |  | 1. KĀRTA KATLU MĀJAS PĀRBŪVE PAR SOCIĀLĀS APRŪPES CENTRU UN KATLA MĀJAS NOVIETOŠANA
Objekta nosaukums: |  | 1. KĀRTA KATLU MĀJAS PĀRBŪVE PAR SOCIĀLĀS APRŪPES CENTRU UN KATLA MĀJAS NOVIETOŠANA
Objekta adrese: |  | SIGULDAS IELA 7A, MORE, MORES PAGASTS, SIGULDAS NOVADS
Pasūtītājs: |  | SIGULDAS NOVADA PAŠVALDĪBA
Pasūtījuma Nr.: |  | 0
Pretendents: |  | 0
Tāme sastādīta 2017. gada tirgus cenās, pamatojoties uz TP UK daļu | [9 empty] | Tāmes izmaksas: |  |  | 0 |  | EUR
[8 empty] | Tāme sastādīta: |  |  | 2017 | gada | 0 | 0
Nr.p.k. | Kods | Darba nosaukums | Mērvienība | Daudzums | Vienības izmaksas | [5 empty] | Kopā uz visu apjomu
[5 empty] | laika norma (c/h) | darba samaksas likme (EUR/h) | darba alga (EUR) | būvistrādājumi (EUR) | mehānismi (EUR) | Kopā (EUR) | darbietilpība (c/h) | darba alga (EUR) | būvistrādājumi (EUR) | mehānismi (EUR) | summa (EUR)
1 | 2 | 3 | 4 | 5 | 6 | 7 | 8 | 9 | 10 | 11 | 12 | 13 | 14 | 15 | 16
1. SADZĪVES KANALIZĀCIJA (K1)
1 | Līgumcena | PVC OPTIMA kanalizācijas caurules ar veidgabaliem un stiprinājumiem Ø50 (piemēram, "Wavin" vai ekvivalents), montāža | tek.m | 16
2 | Līgumcena | PVC OPTIMA kanalizācijas caurules ar veidgabaliem un stiprinājumiem Ø110 (piemēram, "Wavin" vai ekvivalents), montāža | tek.m | 35
3 | Līgumcena | Ugunsdzēsības manžetes Ø110, montāža | gab | 1
4 | Līgumcena | Tērauda aizsargčaula kanalizācijai DN150, piemēram, "Wavin" vai ekvivalents montāža | tek.m | 2
5 | Līgumcena | Revīzija (tīrīšanas lūka) Ø110 uz stāvvada, piemēram, "Wavin" vai ekvivalents montāža | gab | 1
6 | Līgumcena | Nerūsējošā tērauda grīdas revīzijas (tīrīšanas) lūka Ø110 ar vāku 200 x 200mm, piemēram, ACO NORDIC art. Nr. 414596 vai ekvivalents, montāža | gab | 3
7 | Līgumcena | Traps ar vertikālu izvadu Ø50, ar sifonu, piemēram ACO EG150 Art. Nr. 405149, piemēram ACO NORDIC vai ekvivalents, montāža | kompl | 2
8 | Līgumcena | Kanalizācijas vēdināšanas izvads jumtā Ø110 - 0,5 m virs jumta (piemēram, "Wavin" vai ekvivalents), montāža | kompl | 1
9 | Līgumcena | Pievienošanās pie projektēta kanalizācijas tīkla d200 | kompl | 1
10 | Līgumcena | Urbumu veikšana bez perforatora pārsegumā | kompl | 1
11 | Līgumcena | Cauruļvadu, veidgabalu piegāde un ar to saistītie darbi | kompl | 1
12 | Līgumcena | Esošās iekšējās kanalizācijas sistēmas demontāža un utilizēšana | kompl | 1
13 | Līgumcena | Ugunsdrošās putas vai lenta | kompl | 1
14 | Līgumcena | Savienojumi, pakojums u.c. nepieciešamie materiāli | kompl | 1
15 | Līgumcena | Palīgmateriāli montāžai | kompl | 1
16 | Līgumcena | Citi neuzskaitītie materiāli | kompl | 1
2. SANITĀRTEHNISKĀS IERĪCES
1 | Līgumcena | Izlietne TRITON 480x480, Bļodas izmērs Ø 350x400x165, minimālais korpusa izmērs 40 cm, biezums 0,60 mm, noplūde Ø 90, piemēram Vitra vai ekvivalents. Piegāde un montāža | gab | 1
2 | Līgumcena | Vitra Viva/Punto virtuves maisītājs, keramiskais kartridžs 35 mm, kustīgs JC-snīpis 237 mm, mīkstie ūdens pievadi F 35 cm x 3/8, stiprinājumu komplekts, piemēram Vitra vai ekvivalents. Piegāde un montāža | gab | 1
3 | Līgumcena | Sifons 11/2x90 ar pārplūdi un veļasmašīnas pieslēgumu, piemēram Vitra vai ekvivalents. Piegāde un montāža | gab | 1
4 | Līgumcena | Vitra dušas maisītājs Solid S, keramiskais kartridžs 35 mm, ekscentri ar dekoratīvajām rozetēm, piemēram Vitra vai ekvivalents. Piegāde un montāža | gab | 1
5 | Līgumcena | Dušas komplekts Lux ,regulējams sienas kronšteins, dušas galva 3-funkciju anticalc, 150 mm metāla dušas pievadsziepju trauks, komplektā stiprinājumi, blistera iepakojumā, piemēram Vitra vai ekvivalents. Piegāde un montāža | gab | 1
6 | Līgumcena | Duškabīne pusapaļa 900 x 900 x 1900, stikla biezums 4mm, dušas paliktnis pusapaļš 900 x 900 x 150, piemēram Vitra vai ekvivalents. Piegāde un montāža | gab | 1
7 | Līgumcena | Texo dušas sifons 40/50 mm Lux 60, gofrēta caurule ar gludu iekšpusi, piemēram Vitra vai ekvivalents. Piegāde un montāža | gab | 1
8 | Līgumcena | Vitra S20 izlietne 55cm ar stiprinājumu komplektu, Vitra izlietnes puskāja 45cm, piemēram Vitra vai ekvivalents. Piegāde un montāža | gab | 1
9 | Līgumcena | Vitra Solid S keramiskās izlietnes maisītājs,Keramiskais kartridžs 35 mm, mīkstie ūdens pievadi F 35 cm x 3/8, stiprinājumu komplekts, piemēram Vitra vai ekvivalents. Piegāde un montāža | gab | 1
10 | Līgumcena | Sanit (Vācija) pudeļsifons 1 1/4'' x 32 , piemēram Vitra vai ekvivalents. Piegāde un montāža | gab | 1
11 | Līgumcena | Vitra Form 300 wc pods, ar duraplasta vāku, metāla eņģēm, piemēram Vitra vai ekvivalents. Piegāde un montāža | gab | 1
12 | Līgumcena | Tualetes birste, piemēram Vitra vai ekvivalents. Piegāde un montāža | gab | 1
13 | Līgumcena | Tualetes papīra turētājs, piemēram Vitra vai ekvivalents. Piegāde un montāža | gab | 1
14 | Līgumcena | Papīrgrozs, piemēram Vitra vai ekvivalents. Piegāde un montāža | gab | 1
15 | Līgumcena | Vitra S20 cilvēkiem ar kustību traucējumiem izlietne 60 cm (artikuls 25035), piemēram Vitra vai ekvivalents. Piegāde un montāža | gab | 1
16 | Līgumcena | Vitra Viva/Punto keramiskās izlietnes maisītājs (cilvēkiem ar kustību traucējumiem) , piemēram Vitra vai ekvivalents. Piegāde un montāža | gab | 1
17 | Līgumcena | Sanit (Vācija) invalīdu izlietnes sifons 11/4'' x 32, piemēram Vitra vai ekvivalents. Piegāde un montāža | gab | 1
18 | Līgumcena | Wc invalīdu pods «Vitra S20» universāls izvads, ūdens pievads no apakšas, hromēta poga ar ekonomisko funkciju «2,5/4 litri», komplektā Duroplast vāks ar metāla stiprinājumiem, piemēram Vitra vai ekvivalents. Piegāde un montāža | gab | 1
19 | Līgumcena | Rokturis cilvēkiem ar kustību traucējumiem atmetams, ar tualetes papīra turētāju, piemēram Vitra vai ekvivalents. Piegāde un montāža | gab | 1
20 | Līgumcena | Rokturis cilvēkiem ar kustību traucējumiem 60cm, piemēram Vitra vai ekvivalents. Piegāde un montāža | gab | 1
21 | Līgumcena | Tualetes birste, piemēram Vitra vai ekvivalents. Piegāde un montāža | gab | 1
22 | Līgumcena | Tualetes papīra turētājs, piemēram Vitra vai ekvivalents. Piegāde un montāža | gab | 1
23 | Līgumcena | Papīrgrozs, piemēram Vitra vai ekvivalents. Piegāde un montāža | gab | 1
24 | Līgumcena | Vitra Viva/Punto vannas/dušas maisītājs cilvēkiem ar kustību traucējumiem, keramiskais kartridžs 35 mm, iebūvēts pārslēdzējs vanna/duša, ekscentri ar dekoratīvajām rozetēm, piemēram Vitra vai ekvivalents. Piegāde un montāža | gab | 1
25 | Līgumcena | Dušas komplekts Lux, regulējams sienas kronšteins, dušas galva 3-funkciju anticalc, 150 mm metāla dušas pievads, ziepju trauks, komplektā stiprinājumi, blistera iepakojumā piemēram Vitra vai ekvivalents. Piegāde un montāža | gab | 1
26 | Līgumcena | Cilvēkiem ar kustību traucējumiem soliņš nolokāms dušai, matēts, nerūsošais tērauds piemēram Vitra vai ekvivalents. Piegāde un montāža | gab | 1
27 | Līgumcena | Veļasmašīna, modelis un lielums saskaņojams ar Pasūtītāju | gab | 2
28 | Līgumcena | Aprīkojuma, veidgabalu piegāde un ar to saistītie darbi | kompl | 1
|  | Tiešas izmaksas kopā, t.sk. Darba dēvēja socialais nodoklis (23.59%) | [8 empty] | 0 | 0 | 0 | 0 | 0
Sastādija: |  | 0 | 0 |  |  | Pārbaudija: |  | 0 |  |  |  |  | 0
|  | (paraksts un tā atšifrējums, datums) | [7 empty] | (paraksts un tā atšifrējums, datums)
Sertifikāta Nr.: |  | 0 | [5 empty] | 0
Formulas:
būvistrādājumi (EUR) = [Mērvienība]

## 1 UKT
LBN 501-17, 5 pielikums
|  |  | LOKĀLĀ TĀME Nr. |  |  |  |  | 2--14
ĀRĒJIE UKT TĪKLI
(Darba veids vai konstruktīvā elementa nosaukums)
Būves nosaukums: |  | 1. KĀRTA KATLU MĀJAS PĀRBŪVE PAR SOCIĀLĀS APRŪPES CENTRU UN KATLA MĀJAS NOVIETOŠANA
Objekta nosaukums: |  | 1. KĀRTA KATLU MĀJAS PĀRBŪVE PAR SOCIĀLĀS APRŪPES CENTRU UN KATLA MĀJAS NOVIETOŠANA
Objekta adrese: |  | SIGULDAS IELA 7A, MORE, MORES PAGASTS, SIGULDAS NOVADS
Pasūtītājs: |  | SIGULDAS NOVADA PAŠVALDĪBA
Pasūtījuma Nr.: |  | 0
Pretendents: |  | 0
Tāme sastādīta 2017. gada tirgus cenās, pamatojoties uz TP UKT daļu | [9 empty] | Tāmes izmaksas: |  |  | 0 |  | EUR
[8 empty] | Tāme sastādīta: |  |  | 2017 | gada | 0 | 0
Nr.p.k. | Kods | Darba nosaukums | Mērvienība | Daudzums | Vienības izmaksas | [5 empty] | Kopā uz visu apjomu
[5 empty] | laika norma (c/h) | darba samaksas likme (EUR/h) | darba alga (EUR) | būvistrādājumi (EUR) | mehānismi (EUR) | Kopā (EUR) | darbietilpība (c/h) | darba alga (EUR) | būvistrādājumi (EUR) | mehānismi (EUR) | summa (EUR)
1 | 2 | 3 | 4 | 5 | 6 | 7 | 8 | 9 | 10 | 11 | 12 | 13 | 14 | 15 | 16
1. ŪDENSAPGĀDE Ū1
1 | Līgumcena | Ūdensvada caurule PE100-RC SDR11 ø32, piemēram, Evopipes – PE100-RC ULTRASTRESS VISIO vai ekvivalents, montāža uz 15 cm smilts pamatnes un izbūvētā cauruļvada smilts apbēruma ierīkošanu 30 cm virs caurules virsas. | tek.m | 2.3
2 |  | Ūdensvada caurule PE100-RC SDR11 ø32, piemēram, Evopipes – PE100-RC ULTRASTRESS VISIO vai ekvivalents | tek.m | 2.3
3 |  | Smilts cauruļvada pamatnei un apbērumam (blietēta) k>1.0 m/dnn | m3 | 1.6629
4 | Līgumcena | Ūdensvada caurule PE100-RC SDR17 ø50, piemēram, Evopipes – PE100-RC ULTRASTRESS VISIO vai ekvivalents, montāža uz 15 cm smilts pamatnes un izbūvētā cauruļvada smilts apbēruma ierīkošanu 30 cm virs caurules virsas. | tek.m | 38.2
5 |  | Ūdensvada caurule PE100-RC SDR17 ø50, piemēram, Evopipes – PE100-RC ULTRASTRESS VISIO vai ekvivalents | tek.m | 38.2
6 |  | Smilts cauruļvada pamatnei un apbērumam (blietēta) k>1.0 m/dnn | m3 | 28.65
7 | Līgumcena | El. Metināms sedls ar atzaru PE100 DN110/50, piemēram, Evopipes vai ekvivalents, montāža | gab | 1
8 | Līgumcena | Pazemes tipa uzmavu servisa aizbīdnis DCI DN40 ar teleskopisku pagarinātājkātu un peldošā tipa ielas kapi, montāža t.sk. kapes apbetonēšana, piemēram, Hawle vai ekvivalents | kompl | 1
9 | Līgumcena | El. Metināma dubultuzmava PE100 DN50, piemēram, Evopipes vai ekvivalents, montāža | gab | 1
10 | Līgumcena | Tranšejas rakšana ar rokām un ekskavatoru pie caurules iebūves dziļuma 1.5-2.0 m un minimālā tranšejas platuma 1.5 m | tek.m | 40.5
11 | Līgumcena | Gruntsūdens līmeņa pazemināšana pie tranšejas dziļuma 1.5 - 2.0m | tek.m | 40.5
12 | Līgumcena | Tranšejas sienu stiprināšana ar metāla vairogiem (divpusēji), sienas nostiprinātas abās būvgrāvja pusēs, pie tranšejas dziļuma 1.5-2.0 m | tek.m | 40.5
13 | Līgumcena | Izbrīvētās turpmāk neizmantojamās grunts iekraušana autopašizgāzējā un promvešana līdz Pasūtītāja norādītai atbērtnei līdz 5 km | m3 | 121.5
14 | Līgumcena | Ūdensapgādes sistēmas marķējuma lentes ieklāšana 0.3 m dziļumā no zemes virsmas | tek.m | 40.5
15 | Līgumcena | Šķērsojumi ar proj. / esošiem kabeļiem (t.sk. to atšifrēšana) | vietas | 1
16 |  | Dalītā aizsargcaurule EVOCAB SPLIT Ø110mm | tek.m | 4
17 | Līgumcena | Šķērsojumi ar proj. Sakaru kabeli | vietas | 1
18 | Līgumcena | Šķērsojumi ar proj. Zemējuma kontūru | vietas | 1
19 | Līgumcena | Pievienošanās pie esoša ūdensvada d100* | vietas | 1
20 | Līgumcena | Cauruļvadu skalošana un dezinfekcija | tek.m | 40.5
21 | Līgumcena | Cauruļvadu hidrauliskā pārbaude (presēšana ar 6 atm. pārbaudes spiedienu) | tek.m | 40.5
22 | Līgumcena | Esošās ūdensapgādes sistēmas darbības nodrošināšana būvdarbu laikā, t.sk visi nepieciešamie materiāli un veidgabali. | kompl | 1
23 | Līgumcena | Cauruļvadu, veidgabalu, armatūras piegāde un ar to saistītie darbi | kompl | 1
2. LABIEKĀRTOŠANAS DARBI (Atjaunojamie segumi Ū1 tīklu zonā)
1 | Līgumcena | Tranšeju aizbēršana ar pievesto smilti (K> 1m/dnn, smilts blīvums ne mazāks par 0,95 no dabīgā blīvuma) no ierīkotā apbēruma ap cauruļvadu līdz atjaunojamā seguma apakšējai kārtai, blietējot ik pa 30 cm. | m3 | 91.1871
2 | Līgumcena | Zālāja seguma atjaunošana, iekļaujot visus konstruktīvos slāņus | m2 | 65
3. SADZĪVES KANALIZĀCIJA - K1
1 | Līgumcena | Gludsienu pašteces kanalizācijas caurules PP SN8 ø110 ar uzmavu un blīvgredzenu, piemēram, Evopipes – RIGID MULTI PP, vai ekvivalents, montāža ar 15 cm smilts pamatnes ierīkošanu un izbūvētā cauruļvada smilts apbēruma ierīkošanu 30 cm virs caurules virsas | tek.m | 14.8
2 |  | Gludsienu pašteces kanalizācijas caurules PP SN8 ø110 ar uzmavu un blīvgredzenu, piemēram, Evopipes – RIGID MULTI PP, vai ekvivalents | tek.m | 14.8
3 |  | Smilts cauruļvada pamatnei un apbērumam (blietēta) k>1,0 m/dnn | m3 | 13.542
4 | Līgumcena | Gludsienu pašteces kanalizācijas caurules PP SN8 ø200 ar uzmavu un blīvgredzenu, piemēram, Evopipes – RIGID MULTI PP, vai ekvivalents, montāža ar 15 cm smilts pamatnes ierīkošanu un izbūvētā cauruļvada smilts apbēruma ierīkošanu 30 cm virs caurules virsas | tek.m | 75.8
5 |  | Gludsienu pašteces kanalizācijas caurules PP SN8 ø200 ar uzmavu un blīvgredzenu, piemēram, Evopipes – RIGID MULTI PP, vai ekvivalents | tek.m | 75.8
6 |  | Smilts cauruļvada pamatnei un apbērumam (blietēta) k>1,0 m/dnn | m3 | 73.905
7 | Līgumcena | Pašsteces kanalizācijas aka PE ø560/500 ar 40,0 t vāku (1,5-2,0 m dziļumā ) izbūve un montāža , t.sk. aku vāku apbetonējums | kompl | 7
8 |  | Pašsteces kanalizācijas aka PE ø560/500 ar 40,0 t vāku (1,5-2,0m dziļumā ) | kompl | 7
9 |  | Apbetonējums ap akas vāku betons B25 W10 F100 | m3 | 0.7
10 |  | Smilts akas pamatnes ierīkošanai (blietēta) k>1,0 m/dnn | m3 | 0.63
11 | Līgumcena | Tranšejas rakšana ar rokām un ekskavatoru pie caurules iebūves dziļuma līdz 1,0 m un minimālā tranšejas platuma 1.5 m | tek.m | 2.6
12 | Līgumcena | Tranšejas rakšana ar rokām un ekskavatoru pie caurules iebūves dziļuma 1,0-1,5 m un minimālā tranšejas platuma 1.5 m | tek.m | 21
13 | Līgumcena | Tranšejas rakšana ar rokām un ekskavatoru pie caurules iebūves dziļuma 1,5-2,0 m un minimālā tranšejas platuma 1.5 m | tek.m | 67
14 | Līgumcena | Gruntsūdens līmeņa pazemināšana pie tranšejas dziļuma 1,5-2,0m | tek.m | 67
15 | Līgumcena | Tranšejas sienu stiprināšana ar metāla vairogiem (divpusēji), sienas nostiprinātas abās būvgrāvja pusēs, tranšejas dziļums 1,5-2,0m | tek.m | 67
16 | Līgumcena | Izbrīvētās turpmāk neizmantojamās grunts iekraušana autopašizgāzējā un promvešana līdz Pasūtītāja norādītai atbērtnei līdz 5 km | m3 | 252.15
17 | Līgumcena | Kanalizācijas sistēmas marķējuma lentes ieklāšana 0,3m dziļumā no zemes virsmas | tek.m | 90.6
18 | Līgumcena | Pieslēgums pie esoša kanalizācijas tīkla d200* | vietas | 1
19 | Līgumcena | Esošās kanalizācijas sistēmas darbības nodrošināšana būvdarbu laikā, t.sk visi nepieciešamie materiāli un veidgabali. | kompl | 1
20 | Līgumcena | Pārkrituma (h=0,5-1,0m) mezgls (t.sk. trejgabals, caurule, stiprinājumi, 900 līkums) plastmasas akā 560/500 ar ievadcaurules diametru ø110 mm, montāža | kompl | 2
21 | Līgumcena | Šķērsojumi ar proj. / esošiem kabeļiem (t.sk. to atšifrēšana) | vietas | 4
22 |  | Dalītā aizsargcaurule EVOCAB SPLIT Ø110mm | tek.m | 16
23 | Līgumcena | Šķērsojumi ar proj. Zemējuma kontūru | vietas | 3
24 | Līgumcena | Šķērsojumi ar proj. Elekrības kabeli | vietas | 2
25 | Līgumcena | Šķērsojumi ar proj. Siltumtrasi | vietas | 2
26 | Līgumcena | Šķērsojumi ar esošām komunikācijām d<200 (t.sk. to atšifrēšana) | vietas | 6
27 | Līgumcena | CCTV pārbaude cauruļvada slīpuma un stāvokļa noteikšanai pēc būvdarbu pabeigšanas | tek.m | 75.8
28 | Līgumcena | Cauruļvadu hermētiskuma pārbaude izmantojot ūdeni | tek.m | 90.6
29 | Līgumcena | Cauruļvadu skalošana un tīrīšana | tek.m | 90.6
30 | Līgumcena | Esošā cauruļvada demontāža un utilizācija d200 | tek.m | 18
31 | Līgumcena | Esošās akas demontāža un utilizācija | vietas | 1
32 | Līgumcena | Cauruļvadu, veidgabalu, armatūras un aku piegāde, un ar to saistītie darbi | kompl | 1
33 | Līgumcena | Citi neuzksaitītie darbi un materiāli | kompl | 1
4. LABIEKĀRTOŠANAS DARBI (Atjaunojamie segumi K1 tīklu zonā)
1 | Līgumcena | Tranšeju aizbēršana ar pievesto smilti (K> 1m/dnn, smilts blīvums ne mazāks par 0,95 no dabīgā blīvuma) no ierīkotā apbēruma ap cauruļvadu līdz atjaunojamā seguma apakšējai kārtai, blietējot ik pa 30 cm. | m3 | 164.703
2 | Līgumcena | Asfalta seguma uzlaušana un utilizāciija, atjaunošana, iekļaujot visus konstruktīvos slāņus | m2 | 20
3 | Līgumcena | Zālāja seguma atjaunošana, iekļaujot visus konstruktīvos slāņus | m2 | 45
5. LIETUS KANALIZĀCIJA - K2
1 | Līgumcena | Lietus kanalizācijas caurules PP SN8 ø160 ar uzmavu un blīvgredzenu, piemēram Evopipes – EVORAIN, vai ekvivalents, montāža ar 15 cm smilts pamatnes ierīkošanu un izbūvētā cauruļvada smilts apbēruma ierīkošanu 30 cm virs caurules virsas | tek.m | 20.7
2 |  | Lietus kanalizācijas caurules PP SN8 ø160 ar uzmavu un blīvgredzenu, piemēram Evopipes – EVORAIN, vai ekvivalents | tek.m | 20.7
3 |  | Smilts cauruļvada pamatnei un apbērumam (blietēta) k>1,0 m/dnn | m3 | 18.94
4 | Līgumcena | Lietus kanalizācijas caurules PP SN8 ø200 ar uzmavu un blīvgredzenu, piemēram Evopipes – EVORAIN, vai ekvivalents, montāža ar 15 cm smilts pamatnes ierīkošanu un izbūvētā cauruļvada smilts apbēruma ierīkošanu 30 cm virs caurules virsas | tek.m | 39.3
5 |  | Lietus kanalizācijas caurules PP SN8 ø200 ar uzmavu un blīvgredzenu, piemēram Evopipes – EVORAIN, vai ekvivalents | tek.m | 39.3
6 |  | Smilts cauruļvada pamatnei un apbērumam (blietēta) k>1,0 m/dnn | m3 | 38.32
7 | Līgumcena | Saliekamo dzelzbetona elementu grodu aka DN1000 (1,0-1,5m dziļumā) ar akas pamatni, grodiem, blīvgumiju grodu savienojumu vietās, grodu pārseguma vāku, hidroizolāciju, betonētu tekni un ķeta akas vāku 40 t, izbūve un montāža | kompl | 1
8 |  | Saliekamo dzelzbetona elementu grodu aka DN1500 (1,0-1,5m dziļumā) ar akas pamatni, grodiem, blīvgumiju grodu savienojumu vietās, grodu pārseguma vāku, hidroizolāciju un ķeta akas vāku 40,0 t, izbūve un montāža | kompl | 1
9 |  | Betons teknes izveidošanai B25 W10 F100 | m3 | 0.225
10 |  | Smilts akas pamatnes ierīkošanai (blietēta) k>1,0 m/dnn | m3 | 0.15
11 |  | Aizsargčaula dz/b akas sienā DN110 | gab | 3
12 |  | Aizsargčaula dz/b akas sienā DN200 | gab | 1
13 | Līgumcena | Lietus ūdeņu kanalizācijas aka PE ø560/500 ar 40,0 t vāku (1,0-1,5m dziļumā ) izbūve un montāža , t.sk. aku vāku apbetonējums | kompl | 4
14 |  | Lietus ūdeņu kanalizācijas aka PE ø560/500 ar 40,0 t vāku (1,0-1,5m dziļumā ) | kompl | 4
15 |  | Apbetonējums ap akas vāku betons B25 W10 F100 | m3 | 0.4
16 |  | Smilts akas pamatnes ierīkošanai (blietēta) k>1,0 m/dnn | m3 | 0.36
17 | Līgumcena | Revīzija 0,5 m virs zemes, diametrs 150 mm, t.sk divi 450 PP SN8 ø160, 1,0 m | kompl | 5
18 | Līgumcena | Divi 450 PP SN8 ø160, 1,0 m , noslēgšana ar noslegtapu līdz ar zemes virsmu | kompl | 4
19 | Līgumcena | Tranšejas rakšana ar rokām un ekskavatoru pie caurules iebūves dziļuma 1,0-1,5m un minimālā tranšejas platuma 1.5 m | tek.m | 60
20 | Līgumcena | Gruntsūdens līmeņa pazemināšana pie tranšejas dziļuma 1,0-1,5m, ja nepieciešams | tek.m | 60
21 | Līgumcena | Izbrīvētās turpmāk neizmantojamās grunts iekraušana autopašizgāzējā un promvešana līdz Pasūtītāja norādītai atbērtnei līdz 5 km | m3 | 135
22 | Līgumcena | Lietus kanalizācijas sistēmas marķējuma lentes ieklāšana 0,3m dziļumā no zemes virsmas | tek.m | 60
23 | Līgumcena | Šķērsojumi ar proj. / esošiem kabeļiem (t.sk. to atšifrēšana) | vietas | 1
24 |  | Dalītā aizsargcaurule EVOCAB SPLIT Ø110mm | tek.m | 4
25 | Līgumcena | Šķērsojumi ar esošām komunikācijām d<200 (t.sk. to atšifrēšana) | vietas | 1
26 | Līgumcena | Šķērsojumi ar proj. Zemējuma kontūru | vietas | 5
27 | Līgumcena | Šķērsojumi ar proj. Elekrības kabeli | vietas | 5
28 | Līgumcena | CCTV pārbaude cauruļvada slīpuma un stāvokļa noteikšanai pēc būvdarbu pabeigšanas | tek.m | 39.3
29 | Līgumcena | Cauruļvadu hermētiskuma pārbaude izmantojot ūdeni | tek.m | 60
30 | Līgumcena | Cauruļvadu skalošana un tīrīšana | tek.m | 60
31 | Līgumcena | Cauruļvadu, veidgabalu, armatūras un aku piegāde, un ar to saistītie darbi | kompl | 1
32 | Līgumcena | Citi neuzksaitītie darbi un materiāli | kompl | 1
6. INFILTRĀCIJAS SISTĒMA RIGOFILL ST-B (HGV30)
1 | Līgumcena | Būvbedres rakšana un izbrīvētās grunts promvešana | m3 | 150
2 | Līgumcena | Smilts pamatnes (1 m zem un 1 m platumā pa periemtru, K>1m/dnn) ierīkošana, sablīvējums 98% pēc Proktora | m3 | 205
3 | Līgumcena | Rigofill ST-B Bloks, 800x800x660mm, bruto tilpums:422 l (96%), iebūvēti krust-veida inspekcijas tuneļi 16cmx58cm, krāsa melna /515.94.000/, piemēram FRANKISCHE vai ekvivalents piegāde un uzstādīšana | gab | 192
4 | Līgumcena | Rigofill ST-B gala plāksne, 800x30x660mm, savienojumi:DN100, 125, 150, 200, 225, 250, 315, 400, 500, krāsa melna /519.94.000/, piemēram FRANKISCHE vai ekvivalents piegāde un uzstādīšana | gab | 44
5 | Līgumcena | Vienas kārtas savienotājs (piemērots 1 kārtas inST-Balācijām) /519.90.001/, piemēram FRANKISCHE vai ekvivalents piegāde un uzstādīšana | gab | 384
6 | Līgumcena | Quadro® Control ST-B 1 skataka, 800x800x660 mm, komplektā ar savienojuma konusu, krāsa melna /515.04.010/, piemēram FRANKISCHE vai ekvivalents piegāde un uzstādīšana | gab | 2
7 | Līgumcena | Pagarinājuma caurule D600 H=2 m, bez ieplūdes, piemēram FRANKISCHE vai ekvivalents piegāde un uzstādīšana | gab | 2
8 | Līgumcena | Plastmasas vāks zaļajai zonai, piemēram FRANKISCHE vai ekvivalents piegāde un uzstādīšana | gab | 2
9 | Līgumcena | Velts, termiski neapstrādāts ģeotekstils, ūdens caurlaidība - 70 x 10-3 m/s, Ūdens caurplūdums - 2 x 10-6 m2/s, Biezums pie 2 kPa - 2.2 mm | m2 | 300
10 | Līgumcena | Būvbedres aizberšana ar pievestu smilti/grunti (filtrācijas koeficients K>1 m/dnn) | m3 | 80
11 | Līgumcena | Zālāja seguma atjaunošana | m2 | 100
7. LABIEKĀRTOŠANAS DARBI (Atjaunojamie segumi K2 tīklu zonā)
1 | Līgumcena | Tranšeju aizbēršana ar pievesto smilti (K> 1m/dnn, smilts blīvums ne mazāks par 0,95 no dabīgā blīvuma) no ierīkotā apbēruma ap cauruļvadu līdz atjaunojamā seguma apakšējai kārtai, blietējot ik pa 30 cm. | m3 | 77.742
2 | Līgumcena | Zalāja seguma atjaunošana | m2 | 30
|  | Tiešas izmaksas kopā, t.sk. Darba dēvēja socialais nodoklis (23.59%) | [8 empty] | 0 | 0 | 0 | 0 | 0
Sastādija: |  | 0 | 0 |  |  | Pārbaudija: |  | 0 |  |  |  |  | 0
|  | (paraksts un tā atšifrējums, datums) | [7 empty] | (paraksts un tā atšifrējums, datums)
Sertifikāta Nr.: |  | 0 | [5 empty] | 0
Formulas:
būvistrādājumi (EUR) = [Mērvienība]

## Darba Apjomi 1 KARTA
| Būves nosaukums: | 1. KĀRTA KATLU MĀJAS PĀRBŪVE PAR SOCIĀLĀS APRŪPES CENTRU UN KATLA MĀJAS NOVIETOŠANA
| Objekta nosaukums: | 1. KĀRTA KATLU MĀJAS PĀRBŪVE PAR SOCIĀLĀS APRŪPES CENTRU UN KATLA MĀJAS NOVIETOŠANA
| Būves adrese: | SIGULDAS IELA 7A, MORE, MORES PAGASTS, SIGULDAS NOVADS
| Pasūtītājs: | SIGULDAS NOVADA PAŠVALDĪBA
| Pasūtījuma Nr.: | 0
| Pretendents: | 0
BŪVDARBU APJOMI
LOKĀLĀ TĀME Nr. 1--1
BŪVLAUKUMA SAGATAVOŠANA UN UZTURĒŠANA
(Darba veids vai konstruktīvā elementa nosaukums)
Nr.p.k. | Kods | Darba nosaukums | Mērvienība | Daudzums
1 | 2 | 3 | 4 | 5
1. BŪVLAUKUMA SAGATAVOŠANA
1 | Līgumcena | Pagaidu žoga ar vārtiem montāža, demontāža | tek.m | 150
2 | Līgumcena | Bio tualetes montāža, demontāža | gab | 1
3 | Līgumcena | Apsardzes konteinera montāža, demontāža | gab | 1
4 | Līgumcena | Materiālu konteinera montāža, demontāža | gab | 1
5 | Līgumcena | Strādnieku konteinera montāža, demontāža | gab | 1
6 | Līgumcena | Būvdarbu vadītāja konteinera montāža, demontāža | gab | 1
7 | Līgumcena | Būvtāfeles montāža | gab | 1
8 | Līgumcena | Smēkēšanas vietas sagatavošana | kompl | 1
9 | Līgumcena | Aptieciņa | kompl | 1
10 | Līgumcena | Ugunsdzēšanas iekartu stenda izveide | kompl | 1
11 | Līgumcena | Esošo koku aizsargvairogi | gab | 2
12 | Līgumcena | Esošo kabeļu aizsargcaurules | kompl | 1
13 | Līgumcena | Pagaidu EL sadalnes montāža | kompl | 1
14 | Līgumcena | Pagaidu EL prožektoru montāža | gab | 6
15 | Līgumcena | Pagaidu urbuma ūdens nēmšanai tehniskām vajadzībām izveide | kompl | 1
16 | Līgumcena | Pagaidu ceļu ar 4 stāvvietām izveide | m2 | 87.55
17 | Līgumcena | Beramo materiālu noliktavas izveide | m2 | 80
18 | Līgumcena | Būvmašīnas novietnes izveide | m2 | 133.4
19 | Līgumcena | Būvmateriālu nokraušanas zonas izveide | m2 | 137.5
20 | Līgumcena | Citi būvlaukuma izveides darbi | kompl | 1
21 | Līgumcena | Apdrošināšanas polise | kompl | 1
2. BŪVLAUKUMA UZTURĒŠANA
1 | Līgumcena | Bio tualetes apkalpošana 4 reizes mēnesi un noma | mēn | 4
2 | Līgumcena | Apsardzes konteinera noma | mēn | 4
3 | Līgumcena | Materiālus konteinera noma | mēn | 4
4 | Līgumcena | Strādnieku konteinera noma | mēn | 4
5 | Līgumcena | Būvdarbu vadītājas konteinera noma | mēn | 4
6 | Līgumcena | Pagaidu žoga ar vārtiem noma | mēn | 4
7 | Līgumcena | Elektrības izmaksas | mēn | 4
8 | Līgumcena | Ūdens izmaksas | mēn | 4
9 | Līgumcena | Apsardzes alga | mēn | 4
Tiešas izmaksas kopā, t.sk. Darba dēvēja socialais nodoklis (23.59%)
LOKĀLĀ TĀME Nr. 1--2
DEMONTĀŽAS DARBI
(Darba veids vai konstruktīvā elementa nosaukums)
Nr.p.k. | Kods | Darba nosaukums | Mērvienība | Daudzums
1 | 2 | 3 | 4 | 5
1. AMATU MĀJAS DEMONTĀŽAS DARBI
1 | Līgumcena | Jumta bitumena ruļļu materiāla demontāža | m2 | 469.32
2 | Līgumcena | Jumta bitumena apakšķārtas ruļļu materiāla ieklāšana | m2 | 469.32
3 | Līgumcena | Uzjumteņu demontāža virs ieejām | m2 | 7.99
4 | Līgumcena | Metāla elementu demontāža (notekas, parapeta noslēgelementi u.c.) | tek.m | 130.28
5 | Līgumcena | Skursteņi un citi izvadu demontāža | gab. | 4
6 | Līgumcena | Citi demontāžaas darbi | kompl | 1
7 | Līgumcena | Būvgružu iekraušana, izvešana un utilizācija | m3 | 14.8052
2. SOCIĀLAS ĒKAS CENTRA DEMONTĀŽAS DARBI
1 | Līgumcena | Apgaismojuma elementu demontāža | kompl | 1
2 | Līgumcena | Ventilācijas sistēmas elementu demontāža | kompl | 1
3 | Līgumcena | Esošās apkures sistēmas demontāža | kompl | 1
4 | Līgumcena | Kāpņu demontāža | kompl | 1
5 | Līgumcena | Divslīpju jumta konstrukcijas demontāža | m2 | 124.39
6 | Līgumcena | Uzjumteņu demontāža virs ieejas | m2 | 1.25
7 | Līgumcena | Metāla elementu demontāža (notekas, parapeta noslēgelementi u.c.) | tek.m | 26.85
8 | Līgumcena | Fasādes lokšņu apdares plākšņu demontāža | m2 | 92.94
9 | Līgumcena | Skārda elementi un āra palodžu demontāža | tek.m | 2.7
10 | Līgumcena | Esošo iekšsienu demontāža | m3 | 4.6
11 | Līgumcena | Ķieģeļu ārsienas daļas demontāža | m2 | 17.85
12 | Līgumcena | Ārsienu paneļu demontāža | m3 | 1
13 | Līgumcena | Grīdas konstrukcijas demontāža ar siltinajuma kārtu, grīdas pamatkārtas demontāža | m2 | 115.52
14 | Līgumcena | Iekšdurvju demontāža | gab | 4
15 | Līgumcena | Ārdurvju demontāža | gab | 1
16 | Līgumcena | Logu demontāža | gab | 4
17 | Līgumcena | Citi demontāžaas darbi | kompl | 1
18 | Līgumcena | Būvgružu iekraušana, izvešana un utilizācija | m3 | 59.6598
19 | Līgumcena | Monolīto sektoru pēc atsegšanas novērtēšana | kompl | 1
3. TERITORIJAS DEMONTĀŽAS DARBI
1 | Līgumcena | Esošie ķieģeļu mūra sienas | m3 | 20.34
2 | Līgumcena | Esošās betona kāpnes | m3 | 7.42
3 | Līgumcena | Esošie kanalizācijas tīkli | tek.m | 16.46
4 | Līgumcena | Citi demontāžaas darbi | kompl | 1
5 | Līgumcena | Būvgružu iekraušana, izvešana un utilizācija | m3 | 30.7352
Tiešas izmaksas kopā, t.sk. Darba dēvēja socialais nodoklis (23.59%)
LOKĀLĀ TĀME Nr. 1--3
ZEMES DARBI
(Darba veids vai konstruktīvā elementa nosaukums)
Nr.p.k. | Kods | Darba nosaukums | Mērvienība | Daudzums
1 | 2 | 3 | 4 | 5
1. ZEMES DARBI
1 | Līgumcena | Asu nospraušana | kompl | 2
2 | Līgumcena | Zemes rakšanas darbi | m3 | 105.4
3 | Līgumcena | Zemes rakšanas darbi (roku darbs) | m3 | 8.432
4 | Līgumcena | Lieka grunts izvešana attālumā līdz 10 km | m3 | 113.832
5 | 03-02100 | Būvbedres aizberšana ar blietēšanu pa kārtām ar pievesto grunti | m3 | 82.7
6 |  | Smilts | m3 | 107.51
7 | 01-00000 | Ūdens pazemināšana | dienas | 3
Tiešas izmaksas kopā, t.sk. Darba dēvēja socialais nodoklis (23.59%)
LOKĀLĀ TĀME Nr. 1--4
PAMATI
(Darba veids vai konstruktīvā elementa nosaukums)
Nr.p.k. | Kods | Darba nosaukums | Mērvienība | Daudzums
1 | 2 | 3 | 4 | 5
|  | 1. LENTVEIDA PAMATA BETONĒŠANA. GRIEZUMS 5 - 5 |  | 20
1 | Līgumcena | Grunts pamatnes blietēšana | m2 | 16
2 | Līgumcena | Šķembu pamatojuma izveidošana 200 mm | m3 | 3.2
3 |  | Šķembas | m3 | 4.16
4 | Līgumcena | Šķembu pamatojuma blietēšana | m2 | 16
5 | Līgumcena | Hidroizolācijas kārtas ieklāšana | m2 | 16
6 |  | PVC plēve 200 mikr | m2 | 20.8
7 | Līgumcena | Veidņu montāža, demontāža pamatu pēdai | m2 | 12
8 |  | Veidņu īre | m2 | 12.24
9 |  | Kokmateriāls, brusas, 100*100 | m3 | 0.6
10 |  | Palīgmateriāli (konusi, aizbāžņi, eļļa) | m2 | 12
11 | Līgumcena | Stiegrojuma montāža pamatu pēdai | t | 0.14252
12 |  | Stiegras | t | 0.1639
13 |  | Plastmasas distanceri armatūrai, augstums 60/70mm, armatūrai 4-18mm | gab | 70
14 |  | Sienamā stieple ar cilpām 1.2*140mm, 1000gb | gab | 0.36
15 | Līgumcena | Lentveida pamata pēdas betonēšana | m3 | 3
16 |  | Betons C16/20 F50, XA1 | m3 | 3.15
17 |  | Betona transports | gab | 0.45
18 |  | Betona sūkņa īre | st | 0.45
19 | Līgumcena | Pamatu sienas mūrēšana no keramzītbetona blokiem | m2 | 32
20 |  | FIBO pamatu bloks, 300*500*200 (H) mm | m3 | 9.79
21 |  | Betona C16/20 pildījums starp blokiem | m3 | 6.688
22 |  | Armējums d.8 mm | tek.m | 448
23 |  | Palīgmateriāli | m2 | 32
24 | Līgumcena | Pamatu sienas vertikālās hidroizolācijas ierīkošana | m2 | 35.2
25 |  | Bituma mastika | kg | 70.4
26 | Līgumcena | Pamatu sienas horizontālās hidroizolācijas ierīkošana | m2 | 6
27 |  | Bituma mastika | kg | 12
28 |  | Ruberoids divās kārtās | m2 | 13.2
|  | 2. KĀPŅU UN PANDUSA KP-1 BETONĒŠANA |  | 16.296
1 | Līgumcena | Grunts pamatnes blietēšana | m2 | 17.9256
2 | Līgumcena | Šķembu pamatojuma izveidošana 200 mm | m3 | 3.5851
3 |  | Šķembas | m3 | 4.6607
4 | Līgumcena | Šķembu pamatojuma blietēšana | m2 | 17.9256
5 | Līgumcena | Hidroizolācijas kārtas ieklāšana | m2 | 17.9256
6 |  | PVC plēve 200 mikr | m2 | 23.3033
7 | Līgumcena | Veidņu montāža, demontāža kāpnem un pandusam | m2 | 18.523
8 |  | Veidņu īre | m2 | 18.89
9 |  | Kokmateriāls, brusas, 100*100 | m3 | 0.48888
10 |  | Palīgmateriāli (konusi, aizbāžņi, eļļa) | m2 | 18.523
11 | Līgumcena | Stiegrojuma montāža kāpnem un pandusam | t | 0.36416
12 |  | Stiegras | t | 0.41878
13 |  | Plastmasas distanceri armatūrai, augstums 60/70mm, armatūrai 4-18mm | gab | 57
14 |  | Sienamā stieple ar cilpām 1.2*140mm, 1000gb | gab | 0.4
15 | Līgumcena | Kāpņu un pandusa KP-1 betonēšana | m3 | 4.8689
16 |  | Betons C16/20 F50, XA1 | m3 | 5.1123
17 |  | Betona transports | gab | 0.73
18 |  | Betona sūkņa īre | st | 0.73
Tiešas izmaksas kopā, t.sk. Darba dēvēja socialais nodoklis (23.59%)
LOKĀLĀ TĀME Nr. 1--5
SIENAS
(Darba veids vai konstruktīvā elementa nosaukums)
Nr.p.k. | Kods | Darba nosaukums | Mērvienība | Daudzums
1 | 2 | 3 | 4 | 5
|  | 1. SIENAS S-1, S-1.1 |  | 1.34
1 | Līgumcena | Sienas mūrēšana no FIBO blokiem, 250 mm | m2 | 33.375
2 |  | FIBO EFECT bloks 250 mm | m3 | 8.3438
3 |  | Java | kg | 876.0938
4 |  | Stiegrojums | tek.m | 133.5
5 |  | Palīgmateriāli | m2 | 33.375
6 | Līgumcena | Mūrnieku sastatņu noma, montāža, demontāža | m2 | 33.375
|  | 2. SIENA S-4, 150 mm |  | 17.85
1 | Līgumcena | Sienas starpsienas ar reģipsi izveide | m2 | 49.98
2 |  | Metāla karkass 100 mm | m2 | 49.98
3 |  | Reģipsis KNAUF GKB 2 kārtas no abām pusēm | m2 | 219.912
4 |  | Akmens vate Paroc eXtra 100 mm | m2 | 50.9796
5 |  | Tvaika izolācijas plēve | m2 | 59.976
6 |  | Skrūves | gab | 2998.8
7 |  | Sietlenta | tek.m | 299.88
8 |  | Spaktele UNIFLOTT | kg | 74.97
9 |  | Palīgmateriāli | m2 | 49.98
|  | 3. SIENA S-4-1, 150 mm |  | 14.45
1 | Līgumcena | Sienas starpsienas ar reģipsi izveide | m2 | 46.24
2 |  | Metāla karkass 100 mm | m2 | 46.24
3 |  | Reģipsis KNAUF GKB 2 kārtas | m2 | 101.728
4 |  | Akmens vate Paroc eXtra 100 mm | m2 | 47.1648
5 |  | Tvaika izolācijas plēve | m2 | 55.488
6 |  | Reģipsis GKBI | m2 | 101.728
7 |  | Skrūves | gab | 2774.4
8 |  | Sietlenta | tek.m | 277.44
9 |  | Spaktele UNIFLOTT | kg | 69.36
10 |  | Palīgmateriāli | m2 | 46.24
4. SIENA S-4-2, 150 mm
1 | Līgumcena | Sienas starpsienas ar reģipsi izveide | m2 | 28.16
2 |  | Metāla karkass 100 mm | m2 | 28.16
3 |  | Reģipsis KNAUF GKBI 2 kārtas no abām pusēm | m2 | 123.904
4 |  | Akmens vate Paroc eXtra 100 mm | m2 | 28.7232
5 |  | Tvaika izolācijas plēve | m2 | 33.792
6 |  | Skrūves | gab | 1689.6
7 |  | Sietlenta | tek.m | 168.96
8 |  | Spaktele UNIFLOTT | kg | 42.24
9 |  | Palīgmateriāli | m2 | 28.16
5. FIBO PĀRSEDZES
1 | Līgumcena | Keramzītbetona parsedžu montāža | gab | 2
2 |  | FIBO pārsedze PR-1, 1490*250 | gab | 2
3 |  | Palīgmateriāli | gba | 2
Tiešas izmaksas kopā, t.sk. Darba dēvēja socialais nodoklis (23.59%)
LOKĀLĀ TĀME Nr. 1--6
PĀRSEGUMS
(Darba veids vai konstruktīvā elementa nosaukums)
Nr.p.k. | Kods | Darba nosaukums | Mērvienība | Daudzums
1 | 2 | 3 | 4 | 5
1. PĀRSEGUMA REMONTS
1 | Līgumcena | Nepieciešamības gadījumā pārseguma remonts ar remontjavu Schomburg INDUCRET-BIS (5% no platībās) | m2 | 3.935
Tiešas izmaksas kopā, t.sk. Darba dēvēja socialais nodoklis (23.59%)
LOKĀLĀ TĀME Nr. 1--7
LOGI UN DURVIS
(Darba veids vai konstruktīvā elementa nosaukums)
Nr.p.k. | Kods | Darba nosaukums | Mērvienība | Daudzums
1 | 2 | 3 | 4 | 5
|  | 1. LOGI (AR-4-3) |  | 350
1 | Līgumcena | Iekšējais logs IL-1 ar montāžu, koka konstrukcija, 900*1450 mm (h) | gab | 1
2 | Līgumcena | Logs L-1 ar montāžu, koka-alumīnija konstrukcija profils SWIIS 78 ALU, priedes suga, no iekšpuses krāsots, ārpusē RAL 3011, 900*1800 (h) mm | gab | 1
3 | Līgumcena | Logs L-2 ar montāžu, koka-alumīnija konstrukcija profils SWIIS 78 ALU, priedes suga, no iekšpuses krāsots, ārpusē RAL 3011, 900*1450 (h) mm | gab | 3
4 | Līgumcena | Tvaika necaurlaidīga lenta montāža | tek.m | 19.5
5 | Līgumcena | Loga blīvējošās lentas montāža | tek.m | 19.5
6 | Līgumcena | Difūzijas lenta montāža visiem logiem | tek.m | 19.5
7 | Līgumcena | MDF vai PVC plaodzes montāža, b=200 - 350 mm | tek.m | 2.7
8 | Līgumcena | Ārējas skārda palodzes montāža, b=380 mm | tek.m | 0.9
9 | Līgumcena | Palīgmateriāli | kompl | 5
2. DURVIS
1 | Līgumcena | Finērētas iekšdurvis D-1 ar piegādi un montāžu, 1000*2100 mm. Abloy rokturis EXO 28, ēņģes, slēdzene utt. | gab | 3
2 | Līgumcena | Finērētas iekšdurvis D-2 ar piegādi un montāžu, 800*2100 mm. Abloy rokturis EXO 28, ēņģes, slēdzene utt. | gab | 2
3 | Līgumcena | Finērētas iekšdurvis D-6 ar piegādi un montāžu, 900*2100 mm. Abloy rokturis EXO 28, ēņģes, slēdzene utt. | gab | 4
4 | Līgumcena | Ārdurvis D-7 ar montāžu, koka-alumīnija konstrukcija profils SWISS 78 ALU, priedes suga, no iekšpuses krāsots, ārpusē RAL 3011, 1000*2100 (h) mm | gab | 1
5 | Līgumcena | Klēdes ar montāžu | tek.m | 52
6 | Līgumcena | Palīgmateriāli | kompl | 10
Tiešas izmaksas kopā, t.sk. Darba dēvēja socialais nodoklis (23.59%)
LOKĀLĀ TĀME Nr. 1--8
JUMTA IZBŪVE
(Darba veids vai konstruktīvā elementa nosaukums)
Nr.p.k. | Kods | Darba nosaukums | Mērvienība | Daudzums
1 | 2 | 3 | 4 | 5
1. STIKLOTIE JUMTIŅI (AR-4-6)
1 | Līgumcena | Rūdīta stikla jumtiņš ST-3 1000*1400 mm ar piegādi un montāžu | gab | 1
2. JUMTA SILTINĀŠANA
1 | Līgumcena | Jumta paneļu virsmas tīrīšana, nepieciešāmības gadijumā špaktelēšana ar javu (20% jumta platības) | m2 | 19.4142
2 |  | Java | m3 | 0.58243
3 | Līgumcena | Jumta siltumizolācijas ieklāšana | m2 | 97.071
4 |  | Jumta vate, PAROC ROS 30g, 160 mm vai analogs | m2 | 99.9831
5 |  | Jumta vate, PAROC ROS 60, 40 mm vai analogs | m2 | 99.9831
6 |  | Akmens vates trīsstūrveida jumta elements, Rockwool Rockfall parapet edge element vai analogs | tek.m | 41.02
7 |  | Keramzīts slīpuma izveidei, 40 -100 mm | m3 | 6.795
8 |  | Stiprinājumi | gab | 291
9 |  | Palīgmateriali | m2 | 97.071
3. JUMTA SEGUMA IEKLĀŠANA
1 | Līgumcena | Mīkstā jumta seguma ieklāšana | m2 | 97.071
2 |  | Bitumena ruļļu materiāla apakšklājs UNIFLEKS EPP 3,7 vai analogs | m2 | 108.7195
3 |  | Bitumena ruļļu materiāla virsklājs UNIFLEKS EKP 5,0 SLATE vai analogs | m2 | 108.7195
4 |  | Bituma mastika, 0,1 kg uz 1 m2 | kg | 9.7071
5 |  | Ventilācijas izvads (deflektors) d.100 mm | gab | 2
6 |  | Gāze | balon | 3
7 |  | Palīgmateriali | m2 | 97.071
4. PARAPETA APDARE.
1 | Līgumcena | Parapeta siltināšana, hidroizolēšana un apdare ar skārdu | tek.m | 26
2 |  | Jumta vate, PAROC ROS 30, 100 mm vai analogs | m2 | 23.6236
3 |  | Vates stiprināšanas dībeļi | gab | 130
4 |  | Līmjava fasādes vates līmēšanai | kg | 141.7416
5 |  | Bitumena ruļļu materiāla apakšklājs UNIFLEKS EPP 3,7 vai analogs | m2 | 42.0394
6 |  | Bitumena ruļļu materiāla virsklājs UNIFLEKS EKP 5,0 SLATE vai analogs | m2 | 42.0394
7 |  | Bituma mastika, 0,2 kg uz 1 m2 | kg | 7.3112
8 |  | Gāze | balon | 1
9 |  | Impregnēta koka brusa 50*75 mm | m3 | 0.16088
10 |  | Impregnēta koka brusa 25*125 mm | m3 | 0.13406
11 |  | OSB 3, 12 mm | m2 | 42.0394
12 |  | Koka brusu stiprinājumi | kompl | 1
13 |  | Skārda ''cepure'' parapetam, platums 580 mm | tek.m | 28.6
14 |  | Skārda izstrādājumu stiprinājumi un blīvēšanas materiāli | kompl | 26
Tiešas izmaksas kopā, t.sk. Darba dēvēja socialais nodoklis (23.59%)
LOKĀLĀ TĀME Nr.1--9
FASĀDES APDARE
(Darba veids vai konstruktīvā elementa nosaukums)
Nr.p.k. | Kods | Darba nosaukums | Mērvienība | Daudzums
1 | 2 | 3 | 4 | 5
1. COKOLA SILTINĀŠANA
1 | Līgumcena | Zemes rakšanas darbi dziļumā līdz 1200 mm no apmales virsmas | tek.m | 32.25
2 | Līgumcena | Uzziežama bitumena mastikas vertikāla hidroizolācija | m2 | 40.3125
3 | Līgumcena | Ārsienas plaknes līdzināšana, slāņa biezums līdz 5 mm (ja nepieciešams) | m2 | 40.3125
4 |  | Grunts | l | 4.8375
5 |  | Līmjava | kg | 201.5625
6 | Līgumcena | Siltumizolācijas montāža, 100 mm | m2 | 40.3125
7 |  | Līmjava | kg | 201.5625
8 |  | Dībeļi | gab | 222
9 |  | Pamatu putupolistirols EPS 150, 100 mm | m2 | 41.1187
10 | Līgumcena | Siltumizolācijas armēšana | m2 | 40.3125
11 |  | Grunts | l | 4.8375
12 |  | Līmjava | kg | 181.4062
13 |  | Stiklašķiedras siets | m2 | 48.375
14 |  | Stūris ēku siltināšanai | tek.m | 13.2
15 | Līgumcena | Dekoratīvā apmetuma ierīkošana | m2 | 14.5125
16 |  | Grunts | l | 2.1769
17 |  | Tonēts apmetums ''Biezpiens'', graudu izmērs 1 mm | kg | 43.5375
2. FASĀDES SILTINĀŠANA AR APDARI
1 | Līgumcena | Sastatņu montāža un demontāža, ar aizsargsietu | m2 | 141
2 | Līgumcena | Sastatņu noma, ieskaitot sietu | m2 | 141
3 | Līgumcena | Logu, vitrīnu un ardurvju aizsardzība ar plevi | m2 | 7.64
4 | Līgumcena | Ārsienas plaknes līdzināšana, slāņa biezums līdz 5 mm (ja nepieciešams) | m2 | 133.36
5 |  | Grunts Ceresit CT 17 | l | 16.0032
6 |  | Cementa - kaļķu apmetums Ceresit ZKP | kg | 666.8
7 | Līgumcena | Siltumizolācijas montāža, 150 mm, + 20 mm | m2 | 133.36
8 |  | Fasādes izolācijas tapa ar metāla naglu, 220 mm | gab | 800
9 |  | Akmens vate PAROC eXtra, 150 mm | m2 | 140.028
10 |  | Akmens vate PAROC WAB 10t, 20 mm | m2 | 140.028
11 |  | Perimetra profils ar lāseni, 150 mm, AL | tek.m | 150.66
12 | Līgumcena | Alumīnija apakškonstrukcijas montāža | m2 | 133.36
13 |  | Alumīnija apakškontrukcija | m2 | 133.36
14 |  | Palīgmateriāli | m2 | 133.36
15 | Līgumcena | Fasādes apdare ar fasādes flīzēm | m2 | 133.36
16 |  | Akmens masas fasādes flīzes PARADYZ INTERO, 10 mm | m2 | 153.364
17 |  | Stiprinajumi, nobeigumi un citi palīgmateriāli | m2 | 133.36
3. AILU SILTINĀŠANA AR APDARI
1 | Līgumcena | Ārsienas plaknes līdzināšana, slāņa biezums līdz 5 mm (ja nepieciešams) | m2 | 4.77
2 |  | Grunts Ceresit CT 17 | l | 0.5724
3 |  | Cementa - kaļķu apmetums Ceresit ZKP | kg | 23.85
4 | Līgumcena | Siltumizolācijas montāža, 150 mm, + 20 mm | m2 | 4.77
5 |  | Fasādes izolācijas tapa ar metāla naglu, 220 mm | gab | 29
6 |  | Akmens vate PAROC eXtra, 150 mm | m2 | 5.0085
7 |  | Akmens vate PAROC WAB 10t, 20 mm | m2 | 5.0085
8 |  | Perimetra profils ar lāseni, 150 mm, AL | tek.m | 150.66
9 | Līgumcena | Alumīnija apakškonstrukcijas montāža | m2 | 4.77
10 |  | Alumīnija apakškontrukcija | m2 | 4.77
11 |  | Palīgmateriāli | m2 | 4.77
12 | Līgumcena | Fasādes apdare ar fasādes flīzēm | m2 | 4.77
13 |  | Akmens masas fasādes flīzes PARADYZ INTERO, 10 mm | m2 | 5.4855
14 |  | Stiprinajumi, nobeigumi un citi palīgmateriāli | m2 | 4.77
Tiešas izmaksas kopā, t.sk. Darba dēvēja socialais nodoklis (23.59%)
LOKĀLĀ TĀME Nr. 1--10
GRĪDAS
(Darba veids vai konstruktīvā elementa nosaukums)
Nr.p.k. | Kods | Darba nosaukums | Mērvienība | Daudzums
1 | 2 | 3 | 4 | 5
1. GRĪDA G-5. JAUNA GRĪDA AR FLĪŽU SEGUMU
1 | Līgumcena | Grunts pamatnes blietēšana | m2 | 50.8
2 | Līgumcena | Šķembu pamatojuma izveidošana 200 mm | m3 | 10.16
3 |  | Šķembas | m3 | 13.208
4 | Līgumcena | Šķembu pamatojuma blietēšana | m2 | 50.8
5 | Līgumcena | Siltumizolācijas kārtas ieklāšana | m2 | 50.8
6 |  | Eskstrudēts putupolistiorls 150 mm | m2 | 51.816
7 | Līgumcena | Hidroizolācijas kārtas ierīkošana | m2 | 50.8
8 |  | Knauf Flächendicht hidroizolācija | kg | 103.3729
9 |  | Hidroizolācijas palīgmateriāli | m2 | 50.8
10 | Līgumcena | Betona izlīdzinošā kārtas 50 mm | m2 | 50.8
11 |  | Betons ar piegādi un sūknēsanu | m3 | 2.6162
12 | Līgumcena | Grīdas flīzēšana, ieskaitot grīdlīstes | m2 | 56.9976
13 |  | Grīdas flīzes | m2 | 65.5472
14 |  | Flīžu līme | kg | 256.4892
15 |  | Šuvotajs | kg | 34.1986
16 |  | Palīgmateriāli | m2 | 56.9976
2. GRĪDA G-6. JAUNA GRĪDA AR PVH SEGUMU
1 | Līgumcena | Grunts pamatnes blietēšana | m2 | 22.04
2 | Līgumcena | Šķembu pamatojuma izveidošana 200 mm | m3 | 4.408
3 |  | Šķembas | m3 | 5.7304
4 | Līgumcena | Šķembu pamatojuma blietēšana | m2 | 22.04
5 | Līgumcena | Siltumizolācijas kārtas ieklāšana | m2 | 22.04
6 |  | Eskstrudēts putupolistiorls 150 mm | m2 | 22.4808
7 | Līgumcena | Hidroizolācijas kārtas ierīkošana | m2 | 22.04
8 |  | Knauf Flächendicht hidroizolācija | kg | 44.8492
9 |  | Hidroizolācijas palīgmateriāli | m2 | 22.04
10 | Līgumcena | Betona izlīdzinošā kārtas 62 mm | m2 | 22.4808
11 |  | Betons ar piegādi un sūknēsanu | m3 | 1.4356
12 | Līgumcena | Grīdas apdare ar PVH segumu, ,ieskaitot PVH grīdlīstes | m2 | 24.9537
13 |  | Grunts | l | 3.7431
14 |  | Špaktele | kg | 24.9537
15 |  | Līme UZIN | kg | 8.7338
16 |  | PVH nodilumizturīgs segums | m2 | 28.6967
17 |  | Aukla (diegs) | tek.m | 16.2199
18 |  | Palīgmateriāli | m2 | 24.9537
Tiešas izmaksas kopā, t.sk. Darba dēvēja socialais nodoklis (23.59%)
LOKĀLĀ TĀME Nr. 1--11
IEKŠĒJA APDARE
(Darba veids vai konstruktīvā elementa nosaukums)
Nr.p.k. | Kods | Darba nosaukums | Mērvienība | Daudzums
1 | 2 | 3 | 4 | 5
1. SIENU APMEŠANA
1 | Līgumcena | Esošo sienu remonts un apmešana | m2 | 106.88
2 |  | KNAUF MP 75 | kg | 1923.84
3 |  | Grunts | l | 16.032
4 |  | Stiklašķiedras siets | m2 | 138.944
2. SIENU KRĀSOŠANA
1 | Līgumcena | Sienu špaktelēšana, slīpēšana, krāsošana | m2 | 252.77
2 |  | Grunts | l | 37.9155
3 |  | Špaktele Sheetrock | kg | 303.324
4 |  | Smilsšpapīrs | tek.m | 25.277
5 |  | Krāsa | l | 93.5249
6 |  | Krāsas tonēšana | l | 93.5249
7 |  | Palīgmateriāli | m2 | 252.77
3. SIENAS FLĪZĒŠANA
1 | Līgumcena | Sienas flīzēšana | m2 | 102.87
2 |  | Hidroizolācija | m2 | 102.87
3 |  | Flīzes | m2 | 113.157
4 |  | Līme | kg | 514.35
5 |  | Šuvotājs | kg | 61.722
6 |  | Palīgmateriāli | m2 | 102.87
4. GRIESTU APDARRE
1 | Līgumcena | Pikearto griestu izbūve (Armstrong tipa) | m2 | 72.2
Tiešas izmaksas kopā, t.sk. Darba dēvēja socialais nodoklis (23.59%)
LOKĀLĀ TĀME Nr. 1--12
LABIEKĀRTOŠANAS DARBI
(Darba veids vai konstruktīvā elementa nosaukums)
Nr.p.k. | Kods | Darba nosaukums | Mērvienība | Daudzums
1 | 2 | 3 | 4 | 5
1. ATJAUNOJAMA MULČAS PUĶUDOBE
1 | Līgumcena | Atjaunot esošo puķudobi | m2 | 46.225
2 |  | Melnzeme | m3 | 6.9337
3 |  | Ziedi | kompl | 1
2. ATJAUNOJAMS ESOŠAIS ZĀLĀJS
1 | Līgumcena | Melnzemes piebēršana, 100 mm | m2 | 129.305
2 |  | Melnzeme | m3 | 12.9305
3 |  | Sēklas | kg | 8.6203
3. JAUNAIS BRUĢA SEGUMS
1 | Līgumcena | Esošā grunts pamatnes blietēšana | m2 | 41.42
2 | Līgumcena | Smilts kārtas izveide 200mm | m3 | 8.284
3 |  | Smilts 200 mm kārta | m3 | 10.7692
4 | Līgumcena | Šķembu kārtas izveide 200+50 mm | m3 | 10.355
5 |  | Šķembas (16-45), 200 mm kārta | m3 | 10.7692
6 |  | Sīkšķembas (2-8), 50 mm kārta | m3 | 2.6923
7 | Līgumcena | Betona bruģakmeņa ieklāšana | m2 | 41.42
8 |  | Betona bruģakmens, 80 mm, pelēks | m2 | 42.6626
9 |  | Palīgmateriāli | m2 | 41.42
10 | Līgumcena | Betona bortakmeņa montāža | tek.m | 55.2267
11 |  | Betona bortakmens, 80*200 mm, pelēks | tek.m | 55.2267
12 |  | Java | m3 | 3.3136
4. JAUNAIS ASFGALTA SEGUMS
1 | Līgumcena | Esošā grunts pamatnes blietēšana | m2 | 135.43
2 | Līgumcena | Smilts kārtas izveide 200mm | m3 | 27.086
3 |  | Smilts 200 mm kārta | m3 | 35.2118
4 | Līgumcena | Šķembu kārtas izveide 200+50 mm | m3 | 33.8575
5 |  | Šķembas (16-45), 200 mm kārta | m3 | 35.2118
6 |  | Sīkšķembas (2-8), 50 mm kārta | m3 | 8.803
7 | Līgumcena | Asfalta seguma ieklāšana | m2 | 135.43
8 |  | Asfalta segums 60+40 mm | m2 | 135.43
9 |  | Palīgmateriāli | m2 | 135.43
10 | Līgumcena | Betona bortakmeņa montāža | tek.m | 43
11 |  | Betona bortakmens, 150*300 mm, pelēks | tek.m | 43
12 |  | Java | m3 | 2.58
5. ĒKAS APMALE
1 | Līgumcena | Apmales izveide apkārt ēkai | m2 | 32
2 |  | Oļi | m3 | 4.16
3 |  | Ģeotekstīls | m2 | 38.4
Tiešas izmaksas kopā, t.sk. Darba dēvēja socialais nodoklis (23.59%)
LOKĀLĀ TĀME Nr. 2--1
APKURE
(Darba veids vai konstruktīvā elementa nosaukums)
Nr.p.k. | Kods | Darba nosaukums | Mērvienība | Daudzums
1 | 2 | 3 | 4 | 5
1. APKURES SISTĒMA A1
1 | Līgumcena | Cinkotā tērauda caurule, Viega prestabo 1103, d.12 | tek.m | 4
2 | Līgumcena | Cinkotā tērauda caurule, Viega prestabo 1103, d.15 | tek.m | 15
3 | Līgumcena | Cinkotā tērauda caurule, Viega prestabo 1103, d.28 | tek.m | 72
4 | Līgumcena | Cinkotā tērauda caurule, Viega prestabo 1103, d.35 | tek.m | 4
5 | Līgumcena | Līkums-90 no cinkotā tērauda, d.12 | gab | 4
6 | Līgumcena | Līkums-90 no cinkotā tērauda, d.15 | gab | 34
7 | Līgumcena | Līkums-90 no cinkotā tērauda, d.28 | gab | 51
8 | Līgumcena | Trejgabals-90 no cinkotā tērauda, 28/28/15 | gab | 23
9 | Līgumcena | Trejgabals-90 no cinkotā tērauda, 28/28/35 | gab | 2
10 | Līgumcena | Purmo apkures radiators komplektā ar atgaitas regulēšanas vārstu un termogalvu, C11-300-400 | gab | 4
11 | Līgumcena | Purmo apkures radiators komplektā ar atgaitas regulēšanas vārstu un termogalvu, C11-400-400 | gab | 1
12 | Līgumcena | Purmo apkures radiators komplektā ar atgaitas regulēšanas vārstu un termogalvu, C11-400-500 | gab | 1
13 | Līgumcena | Purmo apkures radiators komplektā ar atgaitas regulēšanas vārstu un termogalvu, C11-400-600 | gab | 1
14 | Līgumcena | Purmo apkures radiators komplektā ar atgaitas regulēšanas vārstu un termogalvu, C22-300-500 | gab | 2
15 | Līgumcena | Purmo apkures radiators komplektā ar atgaitas regulēšanas vārstu un termogalvu, C22-300-600 | gab | 2
16 | Līgumcena | Balansējošais vārsts IMI Hydronic, STAD-25 | gab | 2
17 | Līgumcena | Cauruļvadu izolācija Armacell 13mm (Tubolit), d.28 | tek.m | 10
18 | Līgumcena | Stiprināšanas materiāli | kompl | 1
19 | Līgumcena | Cauruļu stiprinājumi | kompl | 1
20 | Līgumcena | Marķēšanas materiāli | kompl | 1
21 | Līgumcena | Apkures sistēmas hidrauliskā pārbaude | tek.m | 95
Tiešas izmaksas kopā, t.sk. Darba dēvēja socialais nodoklis (23.59%)
LOKĀLĀ TĀME Nr. 2--2
SILTUMMEZGLS
(Darba veids vai konstruktīvā elementa nosaukums)
Nr.p.k. | Kods | Darba nosaukums | Mērvienība | Daudzums
1 | 2 | 3 | 4 | 5
1. SILTUMMEZGLS
1 | Līgumcena | Karstā ūdens siltummainis Q=45kW, DANFOSS, XB06L-1-26 | kompl | 1
2 | Līgumcena | Apkures sistēmas siltummmainis Q=36kW, DANFOSS, XB06L-1-26 | kompl | 1
3 | Līgumcena | Karstā ūdens elektroniskais cirkulācijas sūknis "Stratos PICO - Z 20/1-6", WILO, Q=1.93m3/h, H=3m, P1=0.045kW | gab | 1
4 | Līgumcena | Elektroniskais cirkulācijas sūknis "Stratos 25/1-8 PN10", WILO, Q=1.55m3/h, H=7m, P1=0.125kW | gab | 1
5 | Līgumcena | Ultraskanas siltumenergijas skaitītājs "SONOMETER 1100"; DANFOSS, Q=2.5m3/h, DN20 | kompl | 1
6 | Līgumcena | Aukstā ūdens skaitītājs; ZENNER, Dn20; Qn 1,5 | gab | 1
7 | Līgumcena | Skaitītāja pievienojums, d.15 | kompl | 1
8 | Līgumcena | Karstā ūdens skaitītājs; ZENNER, Dn15; Qn 1,5 | gab | 1
9 | Līgumcena | Skaitītāja pievienojums, d.15 | kompl | 1
10 | Līgumcena | Divceļu regulējošais vārsts VRG2 #065Z0136; DANFOSS, Dn20; Kvs6.3 | gba | 1
11 | Līgumcena | Divceļu regulējošais vārsts VRG2 #065Z0135; DANFOSS, Dn15; Kvs4 | gab | 1
12 | Līgumcena | Motors sēžas vārstam #082H0163; DANFOSS, AMV 435; 230V | gab | 2
13 | Līgumcena | Membrānas izplešanās trauks; REFLEX, NG50/3 | gab | 1
14 | Līgumcena | Kapes ventilis; AFRISO, MK ¾" | gab | 1
15 | Līgumcena | Membrānas tipa drošības vārsts; WATTS, ½"; 3bar | gab | 1
16 | Līgumcena | Membrānas tipa drošības vārsts; WATTS, ½"; 10bar | gab | 1
17 | Līgumcena | Uzmavu lodveida krāns ar tērauda rokturi, ½" | gab | 2
18 | Līgumcena | Uzmavu lodveida krāns ar tērauda rokturi, ¾" | gab | 2
19 | Līgumcena | Uzmavu lodveida krāns ar tērauda rokturi, 1" | gab | 8
20 | Līgumcena | Uzmavu lodveida krāns ar tērauda rokturi, 1¼" | gab | 2
21 | Līgumcena | Iemetināms lodveida krāns, 2'' | gab | 3
22 | Līgumcena | Izlaides krāns KFE, ½" | gab | 6
23 | Līgumcena | Automātiskais atgaisotājs taisns; WATTS FLEXVENT, ½" | gab | 4
24 | Līgumcena | Uzmavu misina vienvirziena vārsts, ½" | gab | 1
25 | Līgumcena | Uzmavu misina vienvirziena vārsts, ¾" | gab | 1
26 | Līgumcena | Uzmavu misina vienvirziena vārsts, 1" | gab | 1
27 | Līgumcena | Uzmavu misina sietinfiltrs, ½" | gab | 1
28 | Līgumcena | Uzmavu misina sietinfiltrs, ¾" | gab | 1
29 | Līgumcena | Uzmavu misina sietinfiltrs, 1" | gab | 2
30 | Līgumcena | Uzmavu misina sietinfiltrs, 2" | gab | 1
31 | Līgumcena | Manometrs; WATTS, 0÷6bar; Ø100 | gab | 7
32 | Līgumcena | Manometra krāns; WATTS | gab | 7
33 | Līgumcena | Manometra pārbaude | gab | 7
34 | Līgumcena | Manometrs; WATTS, 0÷10bar; Ø100 | gab | 5
35 | Līgumcena | Manometra krāns; WATTS | gab | 5
36 | Līgumcena | Manometra pārbaude | gab | 5
37 | Līgumcena | Termometrs bimetāliskais, 0÷120°C; Ø100 | gab | 6
38 | Līgumcena | Termometra pārbaude | gab | 6
39 | Līgumcena | Melnā tērauda caurules ar vītnēm vidējās Ø21.3x2.65, DIN 2440, DN15 (1/2") | tek.m | 4
40 | Līgumcena | Melnā tērauda caurules ar vītnēm vidējās Ø26.9x2.65, DIN 2440, DN20 (3/4") | tek.m | 2
41 | Līgumcena | Melnā tērauda caurules ar vītnēm vidējās Ø33.7x3.25, DIN 2440, DN25 (1") | tek.m | 11
42 | Līgumcena | Melnā tērauda caurules ar vītnēm vidējās Ø42.4x3.25, DIN 2440, DN32 (11/4") | tek.m | 4
43 | Līgumcena | Melnā tērauda caurules ar vītnēm vidējās Ø48.3x3.25, DIN 2440, DN40 (11/2") | tek.m | 7
44 | Līgumcena | Siltumizolācijas čaula PSALCT; PAROC, 22*20 | tek.m | 4
45 | Līgumcena | Siltumizolācijas čaula PSALCT; PAROC, 28*30 | tek.m | 2
46 | Līgumcena | Siltumizolācijas čaula PSALCT; PAROC, 35*40 | tek.m | 8
47 | Līgumcena | Siltumizolācijas čaula PSALCT; PAROC, 42*40 | tek.m | 4
48 | Līgumcena | Siltumizolācijas čaula PSALCT; PAROC, 48*40 | tek.m | 7
49 | Līgumcena | Izolācijas palīgmateriāli | kompl | 1
50 | Līgumcena | Veidgabali tēraudam | kompl | 1
51 | Līgumcena | Striprinājumi | kompl | 1
52 | Līgumcena | Palīgmateriāli | kompl | 1
53 | Līgumcena | Elektromontāžas materiāli | kompl | 1
54 | Līgumcena | Vadības bloks #087H3040 komplektā ar pamatni; DANFOSS, ECL 210 | gab | 1
55 | Līgumcena | ECL programmas karte apkurei un HWS; DANFOSS, A266 | gab | 1
56 | Līgumcena | Iegremdējams sensors #087B1180; DANFOSS, ESMU | gab | 1
57 | Līgumcena | Virsmas sensors #087B1165; DANFOSS, ,ESMU-11 | gab | 1
58 | Līgumcena | Ārgaisa sensors #084N1012; DANFOSS, ESMT | gab | 1
Tiešas izmaksas kopā, t.sk. Darba dēvēja socialais nodoklis (23.59%)
LOKĀLĀ TĀME Nr. 2--3
KATLU MĀJAS IZBŪVE
(Darba veids vai konstruktīvā elementa nosaukums)
Nr.p.k. | Kods | Darba nosaukums | Mērvienība | Daudzums
1 | 2 | 3 | 4 | 5
1. KATLU MĀJAS IZBŪVE
1 | Līgumcena | Ūdenssildāmais katls TURBO 200 komplektā ar granulu degli BRN-T-200, katla darbības automātiku, Lambda zondi; GRANDEG, GD-TURBO-200 | kompl | 1
2 | Līgumcena | Operatīvā granulu tvertne LARGE; GRANDEG, GD-PNMO | gab | 1
3 | Līgumcena | Pneimatiskā granulu padeves sistēma; GRANDEG | gab | 1
4 | Līgumcena | Granulu uztvērējdozators (nestandarta izstrādājums) | gab | 4
5 | Līgumcena | Moduļveida konteinera katlu māja, 3.5x3.5x7m | kompl | 1
6 | Līgumcena | Membrānas tipa drošības vārsts; WATTS, 1¼"; 3bar | gab | 1
7 | Līgumcena | Uzmavu trejceļu misina vārsts 3MG; ESBE, 2" Kvs40 | gab | 1
8 | Līgumcena | Piedzina trejceļu vārstam; BELIMO, 230V; 10N; 140s | gab | 1
9 | Līgumcena | Katla kontūra cirkulācijas sūknis; WILO, YONOS MAXO 40/0,5-8 | gab | 1
10 | Līgumcena | Tīkla cirkulācijas sūknis; WILO, Stratos 40/1-4, PN10, Q=3.35m3/h, H=4m, P1=0.125kW | gab | 1
11 | Līgumcena | Vadības bloks; DANFOSS, ECL 210 | gab | 1
12 | Līgumcena | Ārgaisa sensors; DANFOSS, ESMT | gab | 1
13 | Līgumcena | Iegremdējams sensors; DANFOSS, ESMU | gab | 1
14 | Līgumcena | Membrānas izplešanās trauks; REFLEX, NG200/6 | gab | 1
15 | Līgumcena | Kapes ventilis; REFLEX, MK 1" | gab | 1
16 | Līgumcena | Nerūsējošā tērada dūmenis H=15m, 250 | kompl | 1
17 | Līgumcena | Izolēta nerūsējošā tērada dubultsienu dūmeja L=5.3m, 250/310 | gab | 1
18 | Līgumcena | Izolēts nerūsējošā tērada dubultsienu līkums 90°, 250/310 | gab | 2
19 | Līgumcena | Nerūsējošā tērada T-gabals, 250 | gab | 1
20 | Līgumcena | Nerūsējošā tērada tīrīšanas lūka ar kondensāta izvadu | gab | 1
21 | Līgumcena | Izolēta nerūsējošā tērada dubultsienu dūmena stiprinājumi, 250 | kompl | 1
22 | Līgumcena | Nerūsējošā tērada dūmena stiprinājumi (distancera skavas ik pa 2m, metāla konstrukciju krēsls uz kā uzsēdināt skursteni u.c. palīgmateriāli) | kompl | 1
23 | Līgumcena | Nepārtrauktas darbības ūdens mīksināšanas iekārta; WATEX, Qn 1,10m3/h | gab | 1
24 | Līgumcena | Aukstā ūdens skaitītājs; MINOL, Dn15; Qn 1,5 | gab | 2
25 | Līgumcena | Iemetināms lodveida ventilis; VEXVE, DN65 | gab | 4
26 | Līgumcena | Iemetināms lodveida ventilis; VEXVE, DN50 | gab | 6
27 | Līgumcena | Uzmavu lodveida krāns ar garo rokturi; GIACOMINI, DN40 | gab | 2
28 | Līgumcena | Uzmavu lodveida krāns ar garo rokturi; GIACOMINI, 1" | gab | 4
29 | Līgumcena | Uzmavu lodveida krāns ar garo rokturi; GIACOMINI, ½" | gab | 5
30 | Līgumcena | Starpatloku vienvirziena vārsts; EZZE, DN65 | gab | 1
31 | Līgumcena | Uzmavu misina vienvirziena vārsts, 2" | gab | 1
32 | Līgumcena | Uzmavu misina vienvirziena vārsts 1" | gab | 1
33 | Līgumcena | Uzmavu misina vienvirziena vārsts ½" | gab | 1
34 | Līgumcena | Uzmavu misina sietinfiltrs, 2" | gab | 1
35 | Līgumcena | Uzmavu misina sietinfiltrs, 1" | gab | 1
36 | Līgumcena | Starpatloku gružu un gaisa atdalītājs Zeparo ZIK 65F; TA HYDRONICS, DN65 | gab | 1
37 | Līgumcena | Katla pildīšanas grupa; WATTS, ½" | gab | 1
38 | Līgumcena | Tērauda caurule melna EN 10255, Ø88,9×4,0 | tek.m | 2
39 | Līgumcena | Tērauda caurule melna EN 10255, Ø76,1×3,6 | tek.m | 12
40 | Līgumcena | Tērauda caurule melna EN 10255, Ø60,3×3,6 | tek.m | 12
41 | Līgumcena | Tērauda caurule melna EN 10255, Ø48,3×3,2 | tek.m | 1
42 | Līgumcena | Tērauda caurule melna EN 10255, Ø42,3×3,2 | tek.m | 1
43 | Līgumcena | Tērauda caurule melna EN 10255, Ø33,7×3,2 | tek.m | 6
44 | Līgumcena | Tērauda caurule melna EN 10255, Ø21,3×2,6 | tek.m | 23
45 | Līgumcena | Tērauda cauruļvadu veidgabali un montāžas materiāli | kompl | 1
46 | Līgumcena | Tērauda konstrukcijas stiprinājumiem u.c. | kompl | 1
47 | Līgumcena | Siltumizolācijas čaula PSALCT; PAROC, 89*50 | tek.m | 2
48 | Līgumcena | Siltumizolācijas čaula PSALCT; PAROC, 76*50 | tek.m | 12
49 | Līgumcena | Siltumizolācijas čaula PSALCT; PAROC, 60*30 | tek.m | 12
50 | Līgumcena | Siltumizolācijas čaula PSALCT; PAROC, 48*30 | tek.m | 1
51 | Līgumcena | Caurules izolācija; TUBOLIT, TL-35/9-DG | tek.m | 6
52 | Līgumcena | Caurules izolācija; TUBOLIT, TL-22/9-DG | tek.m | 8
53 | Līgumcena | ALU līmlenta armēta, 50mm*45m | kompl | 7
54 | Līgumcena | Stieple 0,7mm, 29m | kompl | 4
55 | Līgumcena | Automātiskais atgaisotājs Flexvent; FLAMCO, ½" | gab | 3
56 | Līgumcena | Izlaides krāns KFE, ½" | gb | 4
57 | Līgumcena | Manometrs; WATTS, 0÷10bar; Ø100 | gb | 2
58 | Līgumcena | Manometrs; WATTS, 0÷6bar; Ø100 | gb | 7
59 | Līgumcena | Manometra krāns; WATTS | gb | 9
60 | Līgumcena | Manometra pārbaude | gb | 9
61 | Līgumcena | Termometrs bimetāliskais, 0÷120°C; Ø100 | gb | 6
62 | Līgumcena | Termometra pārbaude | gb | 6
63 | Līgumcena | Kondensāta neotralizators | gb | 1
64 | Līgumcena | Pelnu konteiners | gb | 1
Tiešas izmaksas kopā, t.sk. Darba dēvēja socialais nodoklis (23.59%)
LOKĀLĀ TĀME Nr. 2--4
VENTILĀCIJA
(Darba veids vai konstruktīvā elementa nosaukums)
Nr.p.k. | Kods | Darba nosaukums | Mērvienība | Daudzums
1 | 2 | 3 | 4 | 5
1. VENTILĀCIJAS SISTĒMA PN2
1 | Līgumcena | Ventilācijas iekārta PN2 ar rotoru/elektrisko pēcsildītāju/C6.1 automātiku, Domekt-R-500-L-HE-R1-C6.1, Komfovent | gab | 1
2 | Līgumcena | Gaisa vads no cinkotā skārda Ø100 | tek.m | 3
3 | Līgumcena | Gaisa vads no cinkotā skārda Ø125 | tek.m | 27
4 | Līgumcena | Gaisa vads no cinkotā skārda Ø160 | tek.m | 5
5 | Līgumcena | Gaisa vads no cinkotā skārda Ø200 | tek.m | 18
6 | Līgumcena | Līkums-90 no cinkotā skārda Ø100 | gab | 1
7 | Līgumcena | Līkums-90 no cinkotā skārda Ø125 | gab | 16
8 | Līgumcena | Līkums-90 no cinkotā skārda Ø200 | gab | 6
9 | Līgumcena | Līkums-45 no cinkotā skārda Ø125 | gab | 2
10 | Līgumcena | Līkums-45 no cinkotā skārda Ø200 | gab | 4
11 | Līgumcena | Līkums-15 no cinkotā skārda Ø125 | gab | 18
12 | Līgumcena | Sedls no cinkotā skārda Ø125/Ø100 | gab | 1
13 | Līgumcena | Sedls no cinkotā skārda Ø125/Ø125 | gab | 2
14 | Līgumcena | Sedls no cinkotā skārda Ø160/Ø125 | gab | 2
15 | Līgumcena | Sedls no cinkotā skārda Ø200/Ø125 | gab | 5
16 | Līgumcena | Pieplūdes difuzors ULA-Ø125, Halton | gab | 3
17 | Līgumcena | Pieplūdes difuzors ULA-Ø160, Halton | gab | 2
18 | Līgumcena | Nosūces difuzors DVS-Ø100, Dec | gab | 1
19 | Līgumcena | Nosūces difuzors DVS-Ø125, Dec | gab | 6
20 | Līgumcena | Jumtiņš ar sietu AHIP-Ø200, Komfovent | gab | 1
21 | Līgumcena | Izmešanas uzgalis ar sietu AHIA-Ø200, Komfovent | gab | 1
22 | Līgumcena | Pāreja no cinkotā skārda Ø160/Ø125 | gab | 4
23 | Līgumcena | Pāreja no cinkotā skārda Ø200/Ø160 | gab | 2
24 | Līgumcena | Regulēšanas vārsts IRIS-Ø125 | gab | 8
25 | Līgumcena | Noslēgvārsts ar motoru,DTBCU-Ø125, Lindab | gab | 1
26 | Līgumcena | Noslēgvārsts ar motoru,DTBCU-Ø200, Lindab | gab | 2
27 | Līgumcena | Klusinātājs KVAP-200-1000-5, Lindab | gab | 3
28 | Līgumcena | Elastīgais savienojums JLA-Ø200, Komfovent | gab | 4
29 | Līgumcena | Tvaiku nosūcējs ar tauku filtru 251-12, Komfovent | gab | 1
30 | Līgumcena | Siltumizolācija, b=50 mm | m2 | 4
|  | Siltumizolācija, b=100 mm | m2 | 6
31 | Līgumcena | Skārds siltumizolācijas apvalkošanai | m2 | 10
32 | Līgumcena | Tīrīšanas lūka gaisa vadam IPLR-200, Lindab | gab | 2
33 | Līgumcena | Iekārtas rāmis h=500 mm | gab | 1
34 | Līgumcena | Iekārtas jumtiņš | gab | 1
35 | Līgumcena | Stiprināšanas materiāli | kompl | 1
36 | Līgumcena | Blīvēšanas materiāli | kompl | 1
37 | Līgumcena | Cauruļu stiprinājumi | kompl | 1
38 | Līgumcena | Elektroinstalācijas materiāli | kompl | 1
39 | Līgumcena | Marķēšanas materiāli | kompl | 1
40 | Līgumcena | Palīgmateriāli | kompl | 1
Tiešas izmaksas kopā, t.sk. Darba dēvēja socialais nodoklis (23.59%)
LOKĀLĀ TĀME Nr. 2--5
SILTUMTRASE
(Darba veids vai konstruktīvā elementa nosaukums)
Nr.p.k. | Kods | Darba nosaukums | Mērvienība | Daudzums
1 | 2 | 3 | 4 | 5
1. DEMONTĀŽAS DARBI
1 | Līgumcena | Ceļiņu bruģakmens izjaukšana | m2 | 2.8
2 | Līgumcena | Demontēto pozīciju izvešana | kompl | 1
2. ZEMES DARBI
1 | Līgumcena | Siltumtrases kanāla izrakšana | m3 | 9.6
2 | Līgumcena | Rupjgraudains smilts pabērums siltumtrases kanālā (ar blietēšanu) | m3 | 0.96
3 | Līgumcena | Cauruļvadu apbēršana ar rupjgraudainu smilti | m3 | 1.46
4 | Līgumcena | Izvedamā grunts | m3 | 2.43
5 | Līgumcena | Siltumtrases aizbēršana ar grunti | m3 | 7.17
3. SILTUMTRASES IZBŪVE
1 | Līgumcena | Rūpnieciski izolēta tērauda caurule; IZOTERM, Ø60/125 | tek.m | 16
2 | Līgumcena | Rūpnieciski izolēts tērauda caurules līkums; IZOTERM 90°, Ø60/125 | gab | 8
3 | Līgumcena | Ievadu ēkās hermetizēšana | vietas | 4
4 | Līgumcena | Cauruļvadu montāžas palīgmateriāli | kompl | 1
5 | Līgumcena | Signalizācijas sistēma | kompl | 1
6 | Līgumcena | Brīdinājuma lenta | tek.m | 8
7 | Līgumcena | Termonosēdoša uzmava, Ø125 | gab | 20
8 | Līgumcena | Gala uzmava; IZOTERM, Ø60/125 | gab | 4
9 | Līgumcena | Elastīgais ievads; IZOTERM, Ø60/125 | gab | 4
10 | Līgumcena | Izolācijas montāžas palīgmateriāli (Putas, u.t.t) | kompl | 1
11 | Līgumcena | Metināmās šuves defektoskopija, DN50 | gab | 18
12 | Līgumcena | Hidrauliskā pārbaude | kompl | 1
13 | Līgumcena | Izpilddokumentācija | kompl | 1
4. LABIEKĀRTOŠANAS DARBI
1 | Līgumcena | Bruģakmens ceļiņu atjaunošana | m2 | 2.8
2 | Līgumcena | Zālāja atjaunošana, uzbērot melnzemi (b=0,15m) un iesējot zāli | m2 | 19.2
3 | Līgumcena | Ēkas betona apmales atjaunošana | tek.m | 1
Tiešas izmaksas kopā, t.sk. Darba dēvēja socialais nodoklis (23.59%)
LOKĀLĀ TĀME Nr. 2--6
VIDEO NOVĒROŠANAS SISTĒMA
(Darba veids vai konstruktīvā elementa nosaukums)
Nr.p.k. | Kods | Darba nosaukums | Mērvienība | Daudzums
1 | 2 | 3 | 4 | 5
1. VIDEO NOVĒROŠANAS SISTĒMA
1 | Līgumcena | 16 kan., 16PoE IP ierakstu iekārta: ARM Quad Core CPU; H.265/H.264/MJEP; 320Mbps/320Mbps; 4kan@4K/16kan@1080P; 2xHDMI, VGA; 4HDDx6TB(nav iekļauts); Audio (1/1, 2-way); Alarm (16/6); Ethernet 2x1000M Port; 16 Ports (IEEE802.3at/af) 150W; 1xUSB3.0, 1xUSB2.0; DC12/4A; 17.5W (bez HD); Smart funkcija (Zonas šķērsošana, Iejaukšanās zonā, skata maiņa, Atstāts/Pārbīdīts priekšmets, Seju noteikšanа); Fisheye | kompl | 1
2 | Līgumcena | HDD 3TB | gab | 3
3 | Līgumcena | Ēkas apsardzes posteņa darba stacija ar 24" monitoru (parametrus izvēlēties reālā laika prasībām). Paredzēts video kameru administrēšanai un pārlūkošanai | kompl | 1
4 | Līgumcena | Bullet IP videokamera: 1/3 3Mpix CMOS; 2.7~12mm/F1.4 motorizēts, H:92°~H:28°; 0.1Lux/F1.4 (Krāsains), 0Lux/F1.4(IR ieslēgts); Day/Night(ICR); DWDR; IR-30m; H.264/MJPEG; 3M(2048x1536), 20fps@3M, 30fps@1080P; 2 plūsmas; ONVIF(2.4), PSIA, CGI; Micro SD, 128GB maks.; IP67; -30°C~+60°C; DC12V, PoE (802.3af), maks. 4.5W; Opcijas: PFA122, PFA135 | kompl | 1
5 | Līgumcena | Kārba āra kamerai: alumīnijs; balts; 134x134x55mm; 0.55kg; IP66; Slodze līdz 3kg | kompl | 1
6 | Līgumcena | Kupola IP videokamera: 1/3 3Mpix CMOS; 2.7~12mm/F1.4 motorizēts, H:92°~H:28°; 0.1Lux/F1.4 (Krāsains), 0Lux/F1.4(IR ieslēgts); Day/Night(ICR); DWDR; IR-30m; H.264/MJPEG; 3M(2048x1536), 20fps@3M, 30fps@1080P; 2 plūsmas; ONVIF(2.4), PSIA, CGI; Micro SD, 128GB maks.; IP67; IK10; -30°C~+60°C; DC12V, PoE (802.3af), maks. 4.5W; Opcijas: PFA137, PFB203W, PFB200C | kompl | 1
7 | Līgumcena | Kārba kupola kamerai: alumīnijs; balts; ф110x33.5mm; 0.18kg; IP65; Slodze līdz 1kg | kompl | 1
8 | Līgumcena | LAN pārsprieguma aizsardzība | kompl | 1
9 | Līgumcena | DIN sliede | gab | 1
10 | Līgumcena | Kabelis UTP (4x2x0.5) Cat5e (LSZH) | tek.m | 40
11 | Līgumcena | Video kameras pieslēgšanas spraudnis UTP, RJ45, Cat5e | gab | 4
12 | Līgumcena | Gofrēta instalācijas caurule D=16mm, 320N | tek.m | 5
13 | Līgumcena | Instalācijas materiāli | kompl | 1
14 | Līgumcena | Sistēmas programmēšana un palaišana | kompl | 1
15 | Līgumcena | Pasūtītāja personāla apmācība | st | 1
Tiešas izmaksas kopā, t.sk. Darba dēvēja socialais nodoklis (23.59%)
LOKĀLĀ TĀME Nr. 2--7
TELE KOMUNIKĀCIJU SISTĒMA
(Darba veids vai konstruktīvā elementa nosaukums)
Nr.p.k. | Kods | Darba nosaukums | Mērvienība | Daudzums
1 | 2 | 3 | 4 | 5
1. TELE KOMUNIKĀCIJU SISTĒMA
1 | Līgumcena | Kabelis UTP (4x2x0.5) Cat5e (LSZH) | tek.m | 100
2 | Līgumcena | Zemējuma vads Cu 1x16mm | tek.m | 20
3 | Līgumcena | Komutācijas skapis 19", 6U | kompl | 1
4 | Līgumcena | UTP, 24 portu, Cat5e datortīkla savienotājpanelis (24x RJ45) 1U | gab | 1
5 | Līgumcena | Kabeļu kārtotājs- horizontālais 19" 1U | gab | 1
6 | Līgumcena | V/A, 2-vietīga elektroapgādes rozete | gab | 2
7 | Līgumcena | Ventilatoru bloks ar termostatu 19" skapim | kompl | 1
8 | Līgumcena | Zemējuma klemme komutācijas skapim | kompl | 1
9 | Līgumcena | Ligzda RJ45, UTP, Cat5e | gab | 4
10 | Līgumcena | 2-vietīga vājstrāvas rozete ar pārsegu (2xRJ45) | kompl | 2
11 | Līgumcena | 1-vietīga vājstrāvas rozete ar pārsegu (1xRJ45) | kompl | 0
12 | Līgumcena | Komutācijas kārba | gab | 2
13 | Līgumcena | Gofrēta instalācijas caurule d-25mm (320N) | tek.m | 10
14 | Līgumcena | Instalācijas caurule d-25mm (320N) | tek.m | 0
15 | Līgumcena | Kabeļu kanāls 40x60 | tek.m | 0
16 | Līgumcena | Ugunsdrošais pildījums (mastika) | kompl | 1
17 | Līgumcena | Instalācijas materiāli un stiprinājumi | kompl | 1
Tiešas izmaksas kopā, t.sk. Darba dēvēja socialais nodoklis (23.59%)
LOKĀLĀ TĀME Nr. 2--8
APSARDZES SIGNALIZĀCIJAS SISTĒMA
(Darba veids vai konstruktīvā elementa nosaukums)
Nr.p.k. | Kods | Darba nosaukums | Mērvienība | Daudzums
1 | 2 | 3 | 4 | 5
1. APSARDZES SIGNALIZĀCIJAS SISTĒMA
1 | Līgumcena | Apsardzes signalizācijas sistēmas centrālais panelis, DSC PC-1864 (Kārba, transformators) | kompl | 1
2 | Līgumcena | Apsardzes signalizācijas sistēmas vadības klaviatūra, LCD PK-5500 | gab | 1
3 | Līgumcena | 8 izeju modulis ar papildus barošanas bloku, DSC PC 5208 (Kārba, transformators) | kompl | 1
4 | Līgumcena | Akumulatoru baterija, 12V 7Ah | gab | 1
5 | Līgumcena | Trauksmes sirēna, MR 300 RD | gab | 1
6 | Līgumcena | Trauksmes sirēna, SL-150 RED | gab | 2
7 | Līgumcena | Kustības un stikla plīšanas detektors ar kronšteinu, Flash | gab | 4
8 | Līgumcena | Durvju magnētiskais kontakts, MS-33A | gab | 1
9 | Līgumcena | Invalīdu izsaukuma pogas | gab | 4
10 | Līgumcena | Signalizācijas kabelis, CQR 6x0,22 | tek.m | 160
11 | Līgumcena | Kopnes kabelis, UTP 4x2x0,5 | tek.m | 40
12 | Līgumcena | Kabelis NYM-J 3*1.5 | tek.m | 20
13 | Līgumcena | Instalācijas caurule gofrēta Ø16 mm, Evopipes | tek.m | 10
14 | Līgumcena | Montāžas materiāli (spailes, skrūves, dībeļi, stiprinājumi, skavas, kabeļu savilces utt.) | kompl | 1
15 | Līgumcena | Ugunizturīgais pildījums, Hilti | kompl | 1
16 | Līgumcena | Sistēmas programmēšana un palaišana | kompl | 1
17 | Līgumcena | Pasūtītāja personāla apmācība | st. | 1
Tiešas izmaksas kopā, t.sk. Darba dēvēja socialais nodoklis (23.59%)
LOKĀLĀ TĀME Nr. 2--9
SAKARU KABEĻU KANALIZĀCIJAS TĪKLI
(Darba veids vai konstruktīvā elementa nosaukums)
Nr.p.k. | Kods | Darba nosaukums | Mērvienība | Daudzums
1 | 2 | 3 | 4 | 5
1. KABEĻU KANALIZĀCIJAS IZBŪVE
MATERIĀLI
1 | Līgumcena | Telekomunikāciju caurule D=110mm 750N, EVOTEL | tek.m | 61
2 | Līgumcena | Telekomunikāciju caurule D=110mm 450N, EVOTEL | tek.m | 8
3 | Līgumcena | Telekomunikāciju caurule D=50mm 450N, EVOTEL | tek.m | 17
4 | Līgumcena | Kabeļu kanalizācijas aka PEH 800x650, ar tērauda vāku (12,5t) | kompl | 1
5 | Līgumcena | Hermētiķis ievudu ēkā hermetizācijai | kompl | 1
6 | Līgumcena | Hermētiski cauruļu D=110mm savienojumi | kompl | 1
7 | Līgumcena | Marķēta brīdinājuma lenta | tek.m | 86
8 | Līgumcena | PE dalītā caurule 450N d=110mm | m | 25
VEICAMIE DARBI
9 | Līgumcena | Tranšejas rakšana un aizbēršana, vienas caurules guldīšanai | tek.m | 86
10 | Līgumcena | Smilts spilvena izveide, visas tranšejas garumā (pēc nepieciešamības- atkarībā no grunts tipa) | tek.m | 86
11 | Līgumcena | Cauruļu guldīšana trenšejā | tek.m | 86
12 | Līgumcena | Kabeļu kanalizācijas uzstādīšana | kompl | 1
13 | Līgumcena | Caurules montāža ēkas pamatos un hermetizācija (caurumu urbšana ēkas pamatos vai pārsegumos) | kompl | 1
14 | Līgumcena | Rakšanas darbu atļauju saņemšana (no visām nepieciešamajām organizācijām) | objekts | 1
15 | Līgumcena | Kabeļu kanalizācijas trases nospraušana dabā | objekts | 1
16 | Līgumcena | Digitālā uzmērīšana un saskaņošana instancēs, pēc darbu veikšanas | objekts | 1
17 | Līgumcena | Dalītās caurules uzstādīšana enošajiem EST daļas tīkliem | m | 25
2. IEKŠĒJO TĪKLU IZBŪVE
MATERIĀLI
16 | Līgumcena | Metāla kabeļu kanāls 40/60 | tek.m | 3
17 | Līgumcena | Metāla komutācijas kārba 300x400x150 | gab | 1
VEICAMIE DARBI
18 | Līgumcena | Iekšējo tīklu elementu montāža | kompl | 1
Tiešas izmaksas kopā, t.sk. Darba dēvēja socialais nodoklis (23.59%)
LOKĀLĀ TĀME Nr. 2--10
UGUNSGRĒKA ATKLĀŠANAS SISTĒMA
(Darba veids vai konstruktīvā elementa nosaukums)
Nr.p.k. | Kods | Darba nosaukums | Mērvienība | Daudzums
1 | 2 | 3 | 4 | 5
1. UGUNSGRĒKA ATKLĀŠANAS SISTĒMA
1 | Līgumcena | Ugunsdzēsības signalizācijas kontroles panelis INIM SMARTLINE 036-4 | kompl. | 1
2 | Līgumcena | Akumulātoru baterija 12V/7Ah | gab. | 2
3 | Līgumcena | Dūmu detektors NB-338-2 | gab. | 13
4 | Līgumcena | Led indikātors RI-31 | gab. | 2
5 | Līgumcena | Rokas darbības detektors ar pamatni FP/3RD | kompl. | 1
6 | Līgumcena | Trauksmes sirēna ar stroblampu AH-03127BS | gab. | 1
7 | Līgumcena | Trauksmes sirēna AH-0218 | gab. | 2
8 | Līgumcena | Relejs 24VDC 6A (ar 2NC/NO kontaktiem) OPTRON | gab. | 1
9 | Līgumcena | Cortex uztvērējs-raidītājs | k-ts | 1
10 | Līgumcena | Kabelis 1x2x0,8 JE-H(St)H FE 180 PH30 | m. | 100
11 | Līgumcena | Kabelis 1x2x0,8 J-Y(st)Y | m. | 150
12 | Līgumcena | Dūmu detektoru testēšanas aerosols | gab. | 1
13 | Līgumcena | PVC instalācijas caurule, cieta (320N) EVOPIPES d=16mm | m. | 150
14 | Līgumcena | PVC instalācijas caurule, gofrēta (320N) EVOPIPES d=16mm | m. | 100
15 | Līgumcena | Revīzijas lūka 200x200 (balta) | gab. | 2
16 | Līgumcena | Ugunsdrošās divkomponentu putas | kompl. | 1
17 | Līgumcena | Montāžas materiāli | kompl. | 1
Tiešas izmaksas kopā, t.sk. Darba dēvēja socialais nodoklis (23.59%)
LOKĀLĀ TĀME Nr. 2--11
ELEKTROMONTĀŽAS DARBI
(Darba veids vai konstruktīvā elementa nosaukums)
Nr.p.k. | Kods | Darba nosaukums | Mērvienība | Daudzums
1 | 2 | 3 | 4 | 5
1. SADALES
1 | Līgumcena | GS-1, "IDE" Argenta, metāla sadalnes skapis, v/a, IP66, , augst. 600mm; plat. 400mm; dziļ.200mm. Komplektāciju skatīt lapā EL-10 | kompl. | 1
2 | Līgumcena | SS-1 "Schneider electric" Pragma UP, grupu sadalnes kārba, z/a, IP40, 48 mod, augst. 436mm; plat. 361mm; dziļ.99mm. Komplektāciju skatīt lapā EL-10 | kompl. | 1
3 | Līgumcena | SS-5 "Schneider electric" Kaedra, grupu sadalnes kārba v/a, IP65, 36 mod, augst. 610mm; plat. 340mm; dziļ.160mm. Komplektāciju skatīt lapā EL-11 | kompl. | 1
2. KABEĻI UN KABEĻU CAURULES
4 | Līgumcena | AXPK-4x35 | m | 30
5 | Līgumcena | NYM-J-5x4 | m | 160
6 | Līgumcena | NYM-J-5x2,5 | m | 15
7 | Līgumcena | NYM-J-4x1,5 | m | 160
8 | Līgumcena | NYM-J-3x2,5 | m | 180
9 | Līgumcena | NYM-J-3x1,5 | m | 5
10 | Līgumcena | NYY-J-3x2,5 | m | 25
11 | Līgumcena | (N)HXCH-FE180E90-3x1,5 | m | 12
12 | Līgumcena | PE caurule, D=50mm, 750 N | m | 5
13 | Līgumcena | PE caurule, D=50mm, 450 N | m | 40
14 | Līgumcena | PE caurule, D=40mm, 450 N | m | 30
15 | Līgumcena | PVC caurule, gofrēta, D=16mm | m | 30
16 | Līgumcena | PVC caurule, gofrēta, D=25mm | m | 240
17 | Līgumcena | PVC caurule, gluda, D=16mm | m | 12
18 | Līgumcena | PVC caurule, gluda, D=25mm | m | 6
3. ROZETES UN SLĒDZI
19 | Līgumcena | Rozete, 1 fāze, 230v, z/a, IP20, "JUNG" | gab. | 18
20 | Līgumcena | Rozete, 1 fāze, 230v, z/a, IP44, "JUNG" | gab. | 11
21 | Līgumcena | Rozete, 1 fāze, 230v, v/a, IP44, "JUNG" | gab. | 1
22 | Līgumcena | Vienpolīgs el. slēdzis 230V, 10A, IP20, z/a, "JUNG" | gab. | 8
23 | Līgumcena | Vienpolīgs el. slēdzis 230V, 10A, IP44, z/a, "JUNG" | gab. | 1
24 | Līgumcena | Divpolīgs el. slēdzis 230V, 10A, IP20, z/a, "JUNG" | gab. | 1
25 | Līgumcena | 1-pola drošības slēdzis, 230V, 10A, IP67 | gab. | 1
26 | Līgumcena | 3-polu drošības slēdzis, 400V, 10A, IP67 | gab. | 2
27 | Līgumcena | Krēslas detektors IP 54, v/a, "Steinel" Night Matic 2000 | gab. | 1
28 | Līgumcena | Kustību detektors v/a, IP 54, 120°, 10m, "STEINEL" Sensor-Technik | gab. | 2
29 | Līgumcena | Kustību detektors z/a, IP 21, 360°, 6m, "HAGER" EE805 | gab. | 2
30 | Līgumcena | Nozarkārbas z/a | gab. | 20
31 | Līgumcena | Nozarkārba, IP 67, v/a | gab. | 1
32 | Līgumcena | Montāžas kārbas z/a | gab. | 38
4. GAISMEKĻI
33 | Līgumcena | Griestos iebūvējams LED gaismeklis Northcliffe - Levanto R LED4x1050 B334 T840 L80, 4000K, 40W, IP 20 | gab. | 4
34 | Līgumcena | Akumulatora komplekts gaismeklim Northcliffe - Levanto R LED4x1050 B334 T840 L80, 4000K, 40W, IP 20 | gab. | 2
35 | Līgumcena | Griestos iebūvējams LED gaismeklis Northcliffe - Levanto R LED3x2000 B257 T840 L80, 4000K, 40W, IP 20 | gab. | 4
36 | Līgumcena | Akumulatora komplekts gaismeklim Northcliffe - Levanto R LED3x2000 B257 T840 L80, 4000K, 40W, IP 20 | gab. | 2
37 | Līgumcena | Griestos iebūvējams LED gaismeklis Northcliffe - Auriga C LED1x1500 B735 T840 CLR, 4000K, 16W, IP 40 | gab. | 14
38 | Līgumcena | Akumulatora komplekts gaismeklim Northcliffe - Auriga C LED1x1500 B735 T840 CLR, 4000K, 16W, IP 40 | gab. | 3
39 | Līgumcena | Uz virsmas stiprināma LED evakuācijas izejas norāde SafeLite SL2MNM42E1C3A, IP 42, 2,7w ar 1h akumulatoru. | gab. | 3
40 | Līgumcena | Pie griestiem/virsmas stiprināms LED gaismeklis Northcliffe - Barat LED1x2700 E003 T840 PC/PC OP LT80, 4000K, 23W, IP 66 | gab. | 3
41 | Līgumcena | Akumulatora komplekts gaismeklim Northcliffe - Barat LED1x2700 E003 T840 PC/PC OP LT80, 4000K, 23W, IP 66 | gab. | 1
42 | Līgumcena | Pie sienas stiprināms LED prožektors Northcliffe Boreas MM LED1x8800 D351 T740 LS12, IP 65, 79W | gab. | 1
5. ZIBENSAIZSARDZĪBA UN ZEMĒJUMS
43 | Līgumcena | Karsti cinkota tērauda stieple d=8mm Art. Nr. 5021 08 1 | m | 190
44 | Līgumcena | Karsti cinkota tērauda stieple d=10mm Art. Nr. 5021 10 3 | m | 15
45 | Līgumcena | Alumīnija stieple d=8mm Art. Nr. 5021 29 4 | m | 35
46 | Līgumcena | Plakandzelzs 3,5x30 mm Art. Nr. 5019 34 5 | m | 150
47 | Līgumcena | Varioklemme, cinkots tērauds Art. Nr. 5311 50 0 | gab. | 21
48 | Līgumcena | Atdalītājklemme, cinkots tērauds Art. Nr. 5328 20 9 | gab. | 6
49 | Līgumcena | Noteku un kāpņu pievienojuma klemme Art. Nr. 5316 45 0 | gab. | 6
50 | Līgumcena | Zemējuma stienis l=1500mm d=20mm cinkots tērauds Art. Nr. 5000 75 0 | gab. | 36
51 | Līgumcena | Horizontālais stieples turētājs Art. Nr. 5218 69 1 | gab. | 200
52 | Līgumcena | Vertikālais stieples turētājs, Art. Nr. 5207 44 4 | gab. | 50
53 | Līgumcena | Uzsišanas uzgalis zemējuma stienim Art. Nr. 3042 25 1 | gab. | 1
54 | Līgumcena | Zemējuma stieņa spice Art. Nr. 3041 21 2 | gab. | 12
55 | Līgumcena | Spaile stieple/plakandzelzs Art. Nr. 5312 65 5 | gab. | 7
56 | Līgumcena | Pieslēgumspaile pie zemējuma stieņa Art. Nr 5001 64 1 | gab. | 12
57 | Līgumcena | Krustveida klemme plakandzelzim Art. Nr 5314 65 8 | gab. | 1
58 | Līgumcena | Potenciālu izlīdzinošā kopne, v/a, Art. Nr. 5015 07 3 | gab. | 1
59 | Līgumcena | Zemējuma vads H07V-K 1x16mm2 | m | 50
60 | Līgumcena | Zibensuztvērēja betona pamatne Art. Nr. 5402 95 8 | gab. | 3
61 | Līgumcena | Zibensuztvērējs H=3m, alumīnijs ar vītni M16 Art. Nr. 5401 87 9 | gab. | 3
62 | Līgumcena | Pievienojuma klemme zibensuztvērēja stienim Art. Nr.5416 56 6 | gab. | 3
63 | Līgumcena | Pretkorozijas lenta | gab. | 1
Tiešas izmaksas kopā, t.sk. Darba dēvēja socialais nodoklis (23.59%)
LOKĀLĀ TĀME Nr. 2--12
IEKŠĒJAIS ŪDENSVADS
(Darba veids vai konstruktīvā elementa nosaukums)
Nr.p.k. | Kods | Darba nosaukums | Mērvienība | Daudzums
1 | 2 | 3 | 4 | 5
1. AUKSTAIS SADZĪVES ŪDENSVADS (Ū1)
1 | Līgumcena | Plastmasas daudzslāņu kompozītcaurule PE-Xc/AL/PE PN10 ar stiprinājumiem un veidgabaliem PPSU, piemēram, "WAVIN Tigris K1" DN15 (20x2,25), montāža | tek.m | 40
2 | Līgumcena | Plastmasas daudzslāņu kompozītcaurule PE-Xc/AL/PE PN10 ar stiprinājumiem un veidgabaliem PPSU, piemēram, "WAVIN Tigris K1" DN20 (25x2,5), montāža | tek.m | 6
3 | Līgumcena | Plastmasas daudzslāņu kompozītcaurule PE-Xc/AL/PE PN10 ar stiprinājumiem un veidgabaliem PPSU, piemēram, "WAVIN Tigris K1" DN25 (32x3,0), montāža | tek.m | 2
4 | Līgumcena | Daudzslāņu kompozītcaurule PE-Xc/AL/PE PN10 ar stiprinājumiem un veidgabaliem PPSU, piemēram, "WAVIN Tigris K1" DN32 (40x4,0), montāža | tek.m | 18
5 | Līgumcena | Plastmasas daudzslāņu kompozītcaurule PE-Xc/AL/PE PN10 ar stiprinājumiem un veidgabaliem PPSU, piemēram, "WAVIN Tigris K1" DN40 (50x5,0), montāža | tek.m | 20
6 | Līgumcena | Pretkondensāta izolācija - porgumija - plastmasas caurulei DN15 (piemēram, "ARMAFLEX"), montāža | tek.m | 42
7 | Līgumcena | Pretkondensāta izolācija - porgumija - plastmasas caurulei DN20 (piemēram, "ARMAFLEX"), montāža | tek.m | 6.3
8 | Līgumcena | Pretkondensāta izolācija - porgumija - plastmasas caurulei DN25 (piemēram "ARMAFLEX"), montāža | tek.m | 2.1
9 | Līgumcena | Pretkondensāta izolācija - porgumija - plastmasas caurulei DN32 (piemēram "ARMAFLEX"), montāža | tek.m | 18.9
10 | Līgumcena | Pretkondensāta izolācija - porgumija - plastmasas caurulei DN40 (piemēram "ARMAFLEX"), montāža | tek.m | 21
11 | Līgumcena | Noslēgarmatūra - lodveida ventīlis ar saskrūvi DN 15, montāža | gab | 9
12 | Līgumcena | Noslēgarmatūra - lodveida ventīlis ar saskrūvi DN 20, montāža | gab | 1
13 | Līgumcena | Noslēgarmatūra - lodveida ventīlis ar saskrūvi DN25, montāža | gab | 2
14 | Līgumcena | Laistīšanas krāns DN15 iekštelpām ar saskrūvi un lodveida ventili, montāža | kompl | 1
15 | Līgumcena | Laistīšanas krāns ārā, DN20 ar lokano šļūteni L = 30 m, ar aizbīdni pirms laistīšanas krāna, montāža | kompl | 1
16 | Līgumcena | Tērauda aizsargčaula aukstajam ūdensvadam DN110, montāža | tek.m | 1.5
17 | Līgumcena | Tērauda aizsargčaula ēkas grīdā un sienā DN15 , montāža | tek.m | 1
18 | Līgumcena | Tērauda aizsargčaula ēkas grīdā un sienā DN20 , montāža | tek.m | 1
19 | Līgumcena | Tērauda aizsargčaula ēkas grīdā un sienā DN25 , montāža | tek.m | 1
20 | Līgumcena | Tērauda aizsargčaula ēkas grīdā un sienā DN32 , montāža | tek.m | 1
21 | Līgumcena | Tērauda aizsargčaula ēkas grīdā un sienā DN40 , montāža | tek.m | 1
2. ŪDENS UZSKAITES MEZGLS A
1 | Līgumcena | Adapteris DCI DN40, montāža | gab | 1
2 | Līgumcena | Atloku līkums 900 DN40 ,montāža | gab | 1
3 | Līgumcena | Aizbīdnis DN40, montāža | gab | 1
4 | Līgumcena | Misiņa mehāniskais filtrs, montāža | gab | 1
5 | Līgumcena | Vienvirziena vārsts DN40, montāža | gab | 1
6 | Līgumcena | Diametra pāreja DN40/20, montāža | gab | 1
7 | Līgumcena | Ūdensskaitītājs DN20, Zenner vai ekvivalents, montāža | kompl | 1
8 | Līgumcena | Īscaurule DN20 L=100mm, montāža | gab | 1
9 | Līgumcena | Īscaurule DN20 L=60 mm, montāža | gab | 1
10 | Līgumcena | Ūdens izlaides aizbīdnis DN15, montāža | gab | 1
11 | Līgumcena | Ventīlis DN40, montāža | gab | 1
12 | Līgumcena | Diametra pāreja DN40/20, montāža | gab | 1
13 | Līgumcena | Stiprinājumi uzskaites mezgla izbūvei, montāža | kompl | 1
14 | Līgumcena | Urbumu veikšana bez perforatora pārsegumā | kompl | 20
15 | Līgumcena | Esošās iekšējās ūdensapgādes sistēmas demontāža un utilizēšana | kompl | 1
16 | Līgumcena | Cauruļvadu, veidgabalu piegāde un ar to saistītie darbi | kompl | 1
17 | Līgumcena | Ugunsdrošās putas vai lenta | kompl | 1
18 | Līgumcena | Savienojumi, pakojums u.c. nepieciešamie materiāli | kompl | 1
19 | Līgumcena | Palīgmateriāli montāžai | kompl | 1
20 | Līgumcena | Citi neuzskaitītie materiāli | kompl | 1
3. KARSTAIS ŪDENSVADS (T3, T4)
1 | Līgumcena | Daudzslāņu kompozītcaurule PE-Xc/AL/PE PN10 ar stiprinājumiem un veidgabaliem PPSU, piemēram, "WAVIN Tigris K1" DN15 (20x2,25), montāža | tek.m | 25
2 | Līgumcena | Daudzslāņu kompozītcaurule PE-Xc/AL/PE PN10 ar stiprinājumiem un veidgabaliem PPSU, piemēram, "WAVIN Tigris K1" DN20 (25x2,5), montāža | tek.m | 25
3 | Līgumcena | Plastmasas daudzslāņu kompozītcaurule PE-Xc/AL/PE PN10 ar stiprinājumiem un veidgabaliem PPSU, piemēram, "WAVIN Tigris K1" DN25 (32x3,0), montāža | tek.m | 35
4 | Līgumcena | Izolācija plastmasas caurulei DN15 no akmens vatesčaulas (piemēram "Paroc"AE) ar polivinilhlorīda pārklājumu δ = 20mm, montāža | tek.m | 26.3
5 | Līgumcena | Izolācija plastmasas caurulei DN20 no akmens vatesčaulas (piemēram "Paroc"AE) ar polivinilhlorīda pārklājumu δ = 20mm, montāža | tek.m | 26.3
6 | Līgumcena | Izolācija plastmasas caurulei DN25 no akmens vatesčaulas (piemēram "Paroc"AE) ar polivinilhlorīda pārklājumu δ = 20mm, montāža | tek.m | 36.8
7 | Līgumcena | Noslēgarmatūra - lodveida ventīlis saskrūvi DN 15, montāža | gab | 6
8 | Līgumcena | Noslēgarmatūra - lodveida ventīlis saskrūvi DN20, montāža | gab | 2
9 | Līgumcena | Noslēgarmatūra - lodveida ventīlis saskrūvi DN25, montāža | gab | 1
10 | Līgumcena | Noslēgarmatūra - lodveida ventīlis saskrūvi DN20 - balansējošais, montāža | gab | 1
11 | Līgumcena | Tērauda aizsargčaula ēkas grīdā un sienā DN15 , montāža | tek.m | 1
12 | Līgumcena | Tērauda aizsargčaula ēkas grīdā un sienā DN20 , montāža | tek.m | 1
13 | Līgumcena | Tērauda aizsargčaula ēkas grīdā un sienā DN25 , montāža | tek.m | 1
14 | Līgumcena | Laistīšanas krāns DN15 iekštelpām ar saskrūvi un lodveida ventīli, montāža | kompl | 1
15 | Līgumcena | Esošās iekšējās ūdensapgādes sistēmas demontāža un utilizēšana | kompl | 1
16 | Līgumcena | Automātiskais atgaisošanas vārsts caurulei DN15 | gab | 1
17 | Līgumcena | Cauruļvadu, veidgabalu piegāde un ar to saistītie darbi | kompl | 1
18 | Līgumcena | Ugunsdrošās putas vai lenta | kompl | 1
19 | Līgumcena | Savienojumi, pakojums u.c. nepieciešamie materiāli | kompl | 1
20 | Līgumcena | Palīgmateriāli montāžai | kompl | 1
21 | Līgumcena | Citi neuzskaitītie materiāli | kompl | 1
Tiešas izmaksas kopā, t.sk. Darba dēvēja socialais nodoklis (23.59%)
LOKĀLĀ TĀME Nr. 2--13
IEKŠĒJA KANALIZĀCIJA
(Darba veids vai konstruktīvā elementa nosaukums)
Nr.p.k. | Kods | Darba nosaukums | Mērvienība | Daudzums
1 | 2 | 3 | 4 | 5
1. SADZĪVES KANALIZĀCIJA (K1)
1 | Līgumcena | PVC OPTIMA kanalizācijas caurules ar veidgabaliem un stiprinājumiem Ø50 (piemēram, "Wavin" vai ekvivalents), montāža | tek.m | 16
2 | Līgumcena | PVC OPTIMA kanalizācijas caurules ar veidgabaliem un stiprinājumiem Ø110 (piemēram, "Wavin" vai ekvivalents), montāža | tek.m | 35
3 | Līgumcena | Ugunsdzēsības manžetes Ø110, montāža | gab | 1
4 | Līgumcena | Tērauda aizsargčaula kanalizācijai DN150, piemēram, "Wavin" vai ekvivalents montāža | tek.m | 2
5 | Līgumcena | Revīzija (tīrīšanas lūka) Ø110 uz stāvvada, piemēram, "Wavin" vai ekvivalents montāža | gab | 1
6 | Līgumcena | Nerūsējošā tērauda grīdas revīzijas (tīrīšanas) lūka Ø110 ar vāku 200 x 200mm, piemēram, ACO NORDIC art. Nr. 414596 vai ekvivalents, montāža | gab | 3
7 | Līgumcena | Traps ar vertikālu izvadu Ø50, ar sifonu, piemēram ACO EG150 Art. Nr. 405149, piemēram ACO NORDIC vai ekvivalents, montāža | kompl | 2
8 | Līgumcena | Kanalizācijas vēdināšanas izvads jumtā Ø110 - 0,5 m virs jumta (piemēram, "Wavin" vai ekvivalents), montāža | kompl | 1
9 | Līgumcena | Pievienošanās pie projektēta kanalizācijas tīkla d200 | kompl | 1
10 | Līgumcena | Urbumu veikšana bez perforatora pārsegumā | kompl | 1
11 | Līgumcena | Cauruļvadu, veidgabalu piegāde un ar to saistītie darbi | kompl | 1
12 | Līgumcena | Esošās iekšējās kanalizācijas sistēmas demontāža un utilizēšana | kompl | 1
13 | Līgumcena | Ugunsdrošās putas vai lenta | kompl | 1
14 | Līgumcena | Savienojumi, pakojums u.c. nepieciešamie materiāli | kompl | 1
15 | Līgumcena | Palīgmateriāli montāžai | kompl | 1
16 | Līgumcena | Citi neuzskaitītie materiāli | kompl | 1
2. SANITĀRTEHNISKĀS IERĪCES
1 | Līgumcena | Izlietne TRITON 480x480, Bļodas izmērs Ø 350x400x165, minimālais korpusa izmērs 40 cm, biezums 0,60 mm, noplūde Ø 90, piemēram Vitra vai ekvivalents. Piegāde un montāža | gab | 1
2 | Līgumcena | Vitra Viva/Punto virtuves maisītājs, keramiskais kartridžs 35 mm, kustīgs JC-snīpis 237 mm, mīkstie ūdens pievadi F 35 cm x 3/8, stiprinājumu komplekts, piemēram Vitra vai ekvivalents. Piegāde un montāža | gab | 1
3 | Līgumcena | Sifons 11/2x90 ar pārplūdi un veļasmašīnas pieslēgumu, piemēram Vitra vai ekvivalents. Piegāde un montāža | gab | 1
4 | Līgumcena | Vitra dušas maisītājs Solid S, keramiskais kartridžs 35 mm, ekscentri ar dekoratīvajām rozetēm, piemēram Vitra vai ekvivalents. Piegāde un montāža | gab | 1
5 | Līgumcena | Dušas komplekts Lux ,regulējams sienas kronšteins, dušas galva 3-funkciju anticalc, 150 mm metāla dušas pievadsziepju trauks, komplektā stiprinājumi, blistera iepakojumā, piemēram Vitra vai ekvivalents. Piegāde un montāža | gab | 1
6 | Līgumcena | Duškabīne pusapaļa 900 x 900 x 1900, stikla biezums 4mm, dušas paliktnis pusapaļš 900 x 900 x 150, piemēram Vitra vai ekvivalents. Piegāde un montāža | gab | 1
7 | Līgumcena | Texo dušas sifons 40/50 mm Lux 60, gofrēta caurule ar gludu iekšpusi, piemēram Vitra vai ekvivalents. Piegāde un montāža | gab | 1
8 | Līgumcena | Vitra S20 izlietne 55cm ar stiprinājumu komplektu, Vitra izlietnes puskāja 45cm, piemēram Vitra vai ekvivalents. Piegāde un montāža | gab | 1
9 | Līgumcena | Vitra Solid S keramiskās izlietnes maisītājs,Keramiskais kartridžs 35 mm, mīkstie ūdens pievadi F 35 cm x 3/8, stiprinājumu komplekts, piemēram Vitra vai ekvivalents. Piegāde un montāža | gab | 1
10 | Līgumcena | Sanit (Vācija) pudeļsifons 1 1/4'' x 32 , piemēram Vitra vai ekvivalents. Piegāde un montāža | gab | 1
11 | Līgumcena | Vitra Form 300 wc pods, ar duraplasta vāku, metāla eņģēm, piemēram Vitra vai ekvivalents. Piegāde un montāža | gab | 1
12 | Līgumcena | Tualetes birste, piemēram Vitra vai ekvivalents. Piegāde un montāža | gab | 1
13 | Līgumcena | Tualetes papīra turētājs, piemēram Vitra vai ekvivalents. Piegāde un montāža | gab | 1
14 | Līgumcena | Papīrgrozs, piemēram Vitra vai ekvivalents. Piegāde un montāža | gab | 1
15 | Līgumcena | Vitra S20 cilvēkiem ar kustību traucējumiem izlietne 60 cm (artikuls 25035), piemēram Vitra vai ekvivalents. Piegāde un montāža | gab | 1
16 | Līgumcena | Vitra Viva/Punto keramiskās izlietnes maisītājs (cilvēkiem ar kustību traucējumiem) , piemēram Vitra vai ekvivalents. Piegāde un montāža | gab | 1
17 | Līgumcena | Sanit (Vācija) invalīdu izlietnes sifons 11/4'' x 32, piemēram Vitra vai ekvivalents. Piegāde un montāža | gab | 1
18 | Līgumcena | Wc invalīdu pods «Vitra S20» universāls izvads, ūdens pievads no apakšas, hromēta poga ar ekonomisko funkciju «2,5/4 litri», komplektā Duroplast vāks ar metāla stiprinājumiem, piemēram Vitra vai ekvivalents. Piegāde un montāža | gab | 1
19 | Līgumcena | Rokturis cilvēkiem ar kustību traucējumiem atmetams, ar tualetes papīra turētāju, piemēram Vitra vai ekvivalents. Piegāde un montāža | gab | 1
20 | Līgumcena | Rokturis cilvēkiem ar kustību traucējumiem 60cm, piemēram Vitra vai ekvivalents. Piegāde un montāža | gab | 1
21 | Līgumcena | Tualetes birste, piemēram Vitra vai ekvivalents. Piegāde un montāža | gab | 1
22 | Līgumcena | Tualetes papīra turētājs, piemēram Vitra vai ekvivalents. Piegāde un montāža | gab | 1
23 | Līgumcena | Papīrgrozs, piemēram Vitra vai ekvivalents. Piegāde un montāža | gab | 1
24 | Līgumcena | Vitra Viva/Punto vannas/dušas maisītājs cilvēkiem ar kustību traucējumiem, keramiskais kartridžs 35 mm, iebūvēts pārslēdzējs vanna/duša, ekscentri ar dekoratīvajām rozetēm, piemēram Vitra vai ekvivalents. Piegāde un montāža | gab | 1
25 | Līgumcena | Dušas komplekts Lux, regulējams sienas kronšteins, dušas galva 3-funkciju anticalc, 150 mm metāla dušas pievads, ziepju trauks, komplektā stiprinājumi, blistera iepakojumā piemēram Vitra vai ekvivalents. Piegāde un montāža | gab | 1
26 | Līgumcena | Cilvēkiem ar kustību traucējumiem soliņš nolokāms dušai, matēts, nerūsošais tērauds piemēram Vitra vai ekvivalents. Piegāde un montāža | gab | 1
27 | Līgumcena | Veļasmašīna, modelis un lielums saskaņojams ar Pasūtītāju | gab | 2
28 | Līgumcena | Aprīkojuma, veidgabalu piegāde un ar to saistītie darbi | kompl | 1
Tiešas izmaksas kopā, t.sk. Darba dēvēja socialais nodoklis (23.59%)
LOKĀLĀ TĀME Nr. 2--14
ĀRĒJIE UKT TĪKLI
(Darba veids vai konstruktīvā elementa nosaukums)
Nr.p.k. | Kods | Darba nosaukums | Mērvienība | Daudzums
1 | 2 | 3 | 4 | 5
1. ŪDENSAPGĀDE Ū1
1 | Līgumcena | Ūdensvada caurule PE100-RC SDR11 ø32, piemēram, Evopipes – PE100-RC ULTRASTRESS VISIO vai ekvivalents, montāža uz 15 cm smilts pamatnes un izbūvētā cauruļvada smilts apbēruma ierīkošanu 30 cm virs caurules virsas. | tek.m | 2.3
2 |  | Ūdensvada caurule PE100-RC SDR11 ø32, piemēram, Evopipes – PE100-RC ULTRASTRESS VISIO vai ekvivalents | tek.m | 2.3
3 |  | Smilts cauruļvada pamatnei un apbērumam (blietēta) k>1.0 m/dnn | m3 | 1.6629
4 | Līgumcena | Ūdensvada caurule PE100-RC SDR17 ø50, piemēram, Evopipes – PE100-RC ULTRASTRESS VISIO vai ekvivalents, montāža uz 15 cm smilts pamatnes un izbūvētā cauruļvada smilts apbēruma ierīkošanu 30 cm virs caurules virsas. | tek.m | 38.2
5 |  | Ūdensvada caurule PE100-RC SDR17 ø50, piemēram, Evopipes – PE100-RC ULTRASTRESS VISIO vai ekvivalents | tek.m | 38.2
6 |  | Smilts cauruļvada pamatnei un apbērumam (blietēta) k>1.0 m/dnn | m3 | 28.65
7 | Līgumcena | El. Metināms sedls ar atzaru PE100 DN110/50, piemēram, Evopipes vai ekvivalents, montāža | gab | 1
8 | Līgumcena | Pazemes tipa uzmavu servisa aizbīdnis DCI DN40 ar teleskopisku pagarinātājkātu un peldošā tipa ielas kapi, montāža t.sk. kapes apbetonēšana, piemēram, Hawle vai ekvivalents | kompl | 1
9 | Līgumcena | El. Metināma dubultuzmava PE100 DN50, piemēram, Evopipes vai ekvivalents, montāža | gab | 1
10 | Līgumcena | Tranšejas rakšana ar rokām un ekskavatoru pie caurules iebūves dziļuma 1.5-2.0 m un minimālā tranšejas platuma 1.5 m | tek.m | 40.5
11 | Līgumcena | Gruntsūdens līmeņa pazemināšana pie tranšejas dziļuma 1.5 - 2.0m | tek.m | 40.5
12 | Līgumcena | Tranšejas sienu stiprināšana ar metāla vairogiem (divpusēji), sienas nostiprinātas abās būvgrāvja pusēs, pie tranšejas dziļuma 1.5-2.0 m | tek.m | 40.5
13 | Līgumcena | Izbrīvētās turpmāk neizmantojamās grunts iekraušana autopašizgāzējā un promvešana līdz Pasūtītāja norādītai atbērtnei līdz 5 km | m3 | 121.5
14 | Līgumcena | Ūdensapgādes sistēmas marķējuma lentes ieklāšana 0.3 m dziļumā no zemes virsmas | tek.m | 40.5
15 | Līgumcena | Šķērsojumi ar proj. / esošiem kabeļiem (t.sk. to atšifrēšana) | vietas | 1
16 |  | Dalītā aizsargcaurule EVOCAB SPLIT Ø110mm | tek.m | 4
17 | Līgumcena | Šķērsojumi ar proj. Sakaru kabeli | vietas | 1
18 | Līgumcena | Šķērsojumi ar proj. Zemējuma kontūru | vietas | 1
19 | Līgumcena | Pievienošanās pie esoša ūdensvada d100* | vietas | 1
20 | Līgumcena | Cauruļvadu skalošana un dezinfekcija | tek.m | 40.5
21 | Līgumcena | Cauruļvadu hidrauliskā pārbaude (presēšana ar 6 atm. pārbaudes spiedienu) | tek.m | 40.5
22 | Līgumcena | Esošās ūdensapgādes sistēmas darbības nodrošināšana būvdarbu laikā, t.sk visi nepieciešamie materiāli un veidgabali. | kompl | 1
23 | Līgumcena | Cauruļvadu, veidgabalu, armatūras piegāde un ar to saistītie darbi | kompl | 1
2. LABIEKĀRTOŠANAS DARBI (Atjaunojamie segumi Ū1 tīklu zonā)
1 | Līgumcena | Tranšeju aizbēršana ar pievesto smilti (K> 1m/dnn, smilts blīvums ne mazāks par 0,95 no dabīgā blīvuma) no ierīkotā apbēruma ap cauruļvadu līdz atjaunojamā seguma apakšējai kārtai, blietējot ik pa 30 cm. | m3 | 91.1871
2 | Līgumcena | Zālāja seguma atjaunošana, iekļaujot visus konstruktīvos slāņus | m2 | 65
3. SADZĪVES KANALIZĀCIJA - K1
1 | Līgumcena | Gludsienu pašteces kanalizācijas caurules PP SN8 ø110 ar uzmavu un blīvgredzenu, piemēram, Evopipes – RIGID MULTI PP, vai ekvivalents, montāža ar 15 cm smilts pamatnes ierīkošanu un izbūvētā cauruļvada smilts apbēruma ierīkošanu 30 cm virs caurules virsas | tek.m | 14.8
2 |  | Gludsienu pašteces kanalizācijas caurules PP SN8 ø110 ar uzmavu un blīvgredzenu, piemēram, Evopipes – RIGID MULTI PP, vai ekvivalents | tek.m | 14.8
3 |  | Smilts cauruļvada pamatnei un apbērumam (blietēta) k>1,0 m/dnn | m3 | 13.542
4 | Līgumcena | Gludsienu pašteces kanalizācijas caurules PP SN8 ø200 ar uzmavu un blīvgredzenu, piemēram, Evopipes – RIGID MULTI PP, vai ekvivalents, montāža ar 15 cm smilts pamatnes ierīkošanu un izbūvētā cauruļvada smilts apbēruma ierīkošanu 30 cm virs caurules virsas | tek.m | 75.8
5 |  | Gludsienu pašteces kanalizācijas caurules PP SN8 ø200 ar uzmavu un blīvgredzenu, piemēram, Evopipes – RIGID MULTI PP, vai ekvivalents | tek.m | 75.8
6 |  | Smilts cauruļvada pamatnei un apbērumam (blietēta) k>1,0 m/dnn | m3 | 73.905
7 | Līgumcena | Pašsteces kanalizācijas aka PE ø560/500 ar 40,0 t vāku (1,5-2,0 m dziļumā ) izbūve un montāža , t.sk. aku vāku apbetonējums | kompl | 7
8 |  | Pašsteces kanalizācijas aka PE ø560/500 ar 40,0 t vāku (1,5-2,0m dziļumā ) | kompl | 7
9 |  | Apbetonējums ap akas vāku betons B25 W10 F100 | m3 | 0.7
10 |  | Smilts akas pamatnes ierīkošanai (blietēta) k>1,0 m/dnn | m3 | 0.63
11 | Līgumcena | Tranšejas rakšana ar rokām un ekskavatoru pie caurules iebūves dziļuma līdz 1,0 m un minimālā tranšejas platuma 1.5 m | tek.m | 2.6
12 | Līgumcena | Tranšejas rakšana ar rokām un ekskavatoru pie caurules iebūves dziļuma 1,0-1,5 m un minimālā tranšejas platuma 1.5 m | tek.m | 21
13 | Līgumcena | Tranšejas rakšana ar rokām un ekskavatoru pie caurules iebūves dziļuma 1,5-2,0 m un minimālā tranšejas platuma 1.5 m | tek.m | 67
14 | Līgumcena | Gruntsūdens līmeņa pazemināšana pie tranšejas dziļuma 1,5-2,0m | tek.m | 67
15 | Līgumcena | Tranšejas sienu stiprināšana ar metāla vairogiem (divpusēji), sienas nostiprinātas abās būvgrāvja pusēs, tranšejas dziļums 1,5-2,0m | tek.m | 67
16 | Līgumcena | Izbrīvētās turpmāk neizmantojamās grunts iekraušana autopašizgāzējā un promvešana līdz Pasūtītāja norādītai atbērtnei līdz 5 km | m3 | 252.15
17 | Līgumcena | Kanalizācijas sistēmas marķējuma lentes ieklāšana 0,3m dziļumā no zemes virsmas | tek.m | 90.6
18 | Līgumcena | Pieslēgums pie esoša kanalizācijas tīkla d200* | vietas | 1
19 | Līgumcena | Esošās kanalizācijas sistēmas darbības nodrošināšana būvdarbu laikā, t.sk visi nepieciešamie materiāli un veidgabali. | kompl | 1
20 | Līgumcena | Pārkrituma (h=0,5-1,0m) mezgls (t.sk. trejgabals, caurule, stiprinājumi, 900 līkums) plastmasas akā 560/500 ar ievadcaurules diametru ø110 mm, montāža | kompl | 2
21 | Līgumcena | Šķērsojumi ar proj. / esošiem kabeļiem (t.sk. to atšifrēšana) | vietas | 4
22 |  | Dalītā aizsargcaurule EVOCAB SPLIT Ø110mm | tek.m | 16
23 | Līgumcena | Šķērsojumi ar proj. Zemējuma kontūru | vietas | 3
24 | Līgumcena | Šķērsojumi ar proj. Elekrības kabeli | vietas | 2
25 | Līgumcena | Šķērsojumi ar proj. Siltumtrasi | vietas | 2
26 | Līgumcena | Šķērsojumi ar esošām komunikācijām d<200 (t.sk. to atšifrēšana) | vietas | 6
27 | Līgumcena | CCTV pārbaude cauruļvada slīpuma un stāvokļa noteikšanai pēc būvdarbu pabeigšanas | tek.m | 75.8
28 | Līgumcena | Cauruļvadu hermētiskuma pārbaude izmantojot ūdeni | tek.m | 90.6
29 | Līgumcena | Cauruļvadu skalošana un tīrīšana | tek.m | 90.6
30 | Līgumcena | Esošā cauruļvada demontāža un utilizācija d200 | tek.m | 18
31 | Līgumcena | Esošās akas demontāža un utilizācija | vietas | 1
32 | Līgumcena | Cauruļvadu, veidgabalu, armatūras un aku piegāde, un ar to saistītie darbi | kompl | 1
33 | Līgumcena | Citi neuzksaitītie darbi un materiāli | kompl | 1
4. LABIEKĀRTOŠANAS DARBI (Atjaunojamie segumi K1 tīklu zonā)
1 | Līgumcena | Tranšeju aizbēršana ar pievesto smilti (K> 1m/dnn, smilts blīvums ne mazāks par 0,95 no dabīgā blīvuma) no ierīkotā apbēruma ap cauruļvadu līdz atjaunojamā seguma apakšējai kārtai, blietējot ik pa 30 cm. | m3 | 164.703
2 | Līgumcena | Asfalta seguma uzlaušana un utilizāciija, atjaunošana, iekļaujot visus konstruktīvos slāņus | m2 | 20
3 | Līgumcena | Zālāja seguma atjaunošana, iekļaujot visus konstruktīvos slāņus | m2 | 45
5. LIETUS KANALIZĀCIJA - K2
1 | Līgumcena | Lietus kanalizācijas caurules PP SN8 ø160 ar uzmavu un blīvgredzenu, piemēram Evopipes – EVORAIN, vai ekvivalents, montāža ar 15 cm smilts pamatnes ierīkošanu un izbūvētā cauruļvada smilts apbēruma ierīkošanu 30 cm virs caurules virsas | tek.m | 20.7
2 |  | Lietus kanalizācijas caurules PP SN8 ø160 ar uzmavu un blīvgredzenu, piemēram Evopipes – EVORAIN, vai ekvivalents | tek.m | 20.7
3 |  | Smilts cauruļvada pamatnei un apbērumam (blietēta) k>1,0 m/dnn | m3 | 18.94
4 | Līgumcena | Lietus kanalizācijas caurules PP SN8 ø200 ar uzmavu un blīvgredzenu, piemēram Evopipes – EVORAIN, vai ekvivalents, montāža ar 15 cm smilts pamatnes ierīkošanu un izbūvētā cauruļvada smilts apbēruma ierīkošanu 30 cm virs caurules virsas | tek.m | 39.3
5 |  | Lietus kanalizācijas caurules PP SN8 ø200 ar uzmavu un blīvgredzenu, piemēram Evopipes – EVORAIN, vai ekvivalents | tek.m | 39.3
6 |  | Smilts cauruļvada pamatnei un apbērumam (blietēta) k>1,0 m/dnn | m3 | 38.32
7 | Līgumcena | Saliekamo dzelzbetona elementu grodu aka DN1000 (1,0-1,5m dziļumā) ar akas pamatni, grodiem, blīvgumiju grodu savienojumu vietās, grodu pārseguma vāku, hidroizolāciju, betonētu tekni un ķeta akas vāku 40 t, izbūve un montāža | kompl | 1
8 |  | Saliekamo dzelzbetona elementu grodu aka DN1500 (1,0-1,5m dziļumā) ar akas pamatni, grodiem, blīvgumiju grodu savienojumu vietās, grodu pārseguma vāku, hidroizolāciju un ķeta akas vāku 40,0 t, izbūve un montāža | kompl | 1
9 |  | Betons teknes izveidošanai B25 W10 F100 | m3 | 0.225
10 |  | Smilts akas pamatnes ierīkošanai (blietēta) k>1,0 m/dnn | m3 | 0.15
11 |  | Aizsargčaula dz/b akas sienā DN110 | gab | 3
12 |  | Aizsargčaula dz/b akas sienā DN200 | gab | 1
13 | Līgumcena | Lietus ūdeņu kanalizācijas aka PE ø560/500 ar 40,0 t vāku (1,0-1,5m dziļumā ) izbūve un montāža , t.sk. aku vāku apbetonējums | kompl | 4
14 |  | Lietus ūdeņu kanalizācijas aka PE ø560/500 ar 40,0 t vāku (1,0-1,5m dziļumā ) | kompl | 4
15 |  | Apbetonējums ap akas vāku betons B25 W10 F100 | m3 | 0.4
16 |  | Smilts akas pamatnes ierīkošanai (blietēta) k>1,0 m/dnn | m3 | 0.36
17 | Līgumcena | Revīzija 0,5 m virs zemes, diametrs 150 mm, t.sk divi 450 PP SN8 ø160, 1,0 m | kompl | 5
18 | Līgumcena | Divi 450 PP SN8 ø160, 1,0 m , noslēgšana ar noslegtapu līdz ar zemes virsmu | kompl | 4
19 | Līgumcena | Tranšejas rakšana ar rokām un ekskavatoru pie caurules iebūves dziļuma 1,0-1,5m un minimālā tranšejas platuma 1.5 m | tek.m | 60
20 | Līgumcena | Gruntsūdens līmeņa pazemināšana pie tranšejas dziļuma 1,0-1,5m, ja nepieciešams | tek.m | 60
21 | Līgumcena | Izbrīvētās turpmāk neizmantojamās grunts iekraušana autopašizgāzējā un promvešana līdz Pasūtītāja norādītai atbērtnei līdz 5 km | m3 | 135
22 | Līgumcena | Lietus kanalizācijas sistēmas marķējuma lentes ieklāšana 0,3m dziļumā no zemes virsmas | tek.m | 60
23 | Līgumcena | Šķērsojumi ar proj. / esošiem kabeļiem (t.sk. to atšifrēšana) | vietas | 1
24 |  | Dalītā aizsargcaurule EVOCAB SPLIT Ø110mm | tek.m | 4
25 | Līgumcena | Šķērsojumi ar esošām komunikācijām d<200 (t.sk. to atšifrēšana) | vietas | 1
26 | Līgumcena | Šķērsojumi ar proj. Zemējuma kontūru | vietas | 5
27 | Līgumcena | Šķērsojumi ar proj. Elekrības kabeli | vietas | 5
28 | Līgumcena | CCTV pārbaude cauruļvada slīpuma un stāvokļa noteikšanai pēc būvdarbu pabeigšanas | tek.m | 39.3
29 | Līgumcena | Cauruļvadu hermētiskuma pārbaude izmantojot ūdeni | tek.m | 60
30 | Līgumcena | Cauruļvadu skalošana un tīrīšana | tek.m | 60
31 | Līgumcena | Cauruļvadu, veidgabalu, armatūras un aku piegāde, un ar to saistītie darbi | kompl | 1
32 | Līgumcena | Citi neuzksaitītie darbi un materiāli | kompl | 1
6. INFILTRĀCIJAS SISTĒMA RIGOFILL ST-B (HGV30)
1 | Līgumcena | Būvbedres rakšana un izbrīvētās grunts promvešana | m3 | 150
2 | Līgumcena | Smilts pamatnes (1 m zem un 1 m platumā pa periemtru, K>1m/dnn) ierīkošana, sablīvējums 98% pēc Proktora | m3 | 205
3 | Līgumcena | Rigofill ST-B Bloks, 800x800x660mm, bruto tilpums:422 l (96%), iebūvēti krust-veida inspekcijas tuneļi 16cmx58cm, krāsa melna /515.94.000/, piemēram FRANKISCHE vai ekvivalents piegāde un uzstādīšana | gab | 192
4 | Līgumcena | Rigofill ST-B gala plāksne, 800x30x660mm, savienojumi:DN100, 125, 150, 200, 225, 250, 315, 400, 500, krāsa melna /519.94.000/, piemēram FRANKISCHE vai ekvivalents piegāde un uzstādīšana | gab | 44
5 | Līgumcena | Vienas kārtas savienotājs (piemērots 1 kārtas inST-Balācijām) /519.90.001/, piemēram FRANKISCHE vai ekvivalents piegāde un uzstādīšana | gab | 384
6 | Līgumcena | Quadro® Control ST-B 1 skataka, 800x800x660 mm, komplektā ar savienojuma konusu, krāsa melna /515.04.010/, piemēram FRANKISCHE vai ekvivalents piegāde un uzstādīšana | gab | 2
7 | Līgumcena | Pagarinājuma caurule D600 H=2 m, bez ieplūdes, piemēram FRANKISCHE vai ekvivalents piegāde un uzstādīšana | gab | 2
8 | Līgumcena | Plastmasas vāks zaļajai zonai, piemēram FRANKISCHE vai ekvivalents piegāde un uzstādīšana | gab | 2
9 | Līgumcena | Velts, termiski neapstrādāts ģeotekstils, ūdens caurlaidība - 70 x 10-3 m/s, Ūdens caurplūdums - 2 x 10-6 m2/s, Biezums pie 2 kPa - 2.2 mm | m2 | 300
10 | Līgumcena | Būvbedres aizberšana ar pievestu smilti/grunti (filtrācijas koeficients K>1 m/dnn) | m3 | 80
11 | Līgumcena | Zālāja seguma atjaunošana | m2 | 100
7. LABIEKĀRTOŠANAS DARBI (Atjaunojamie segumi K2 tīklu zonā)
1 | Līgumcena | Tranšeju aizbēršana ar pievesto smilti (K> 1m/dnn, smilts blīvums ne mazāks par 0,95 no dabīgā blīvuma) no ierīkotā apbēruma ap cauruļvadu līdz atjaunojamā seguma apakšējai kārtai, blietējot ik pa 30 cm. | m3 | 77.742
2 | Līgumcena | Zalāja seguma atjaunošana | m2 | 30
Tiešas izmaksas kopā, t.sk. Darba dēvēja socialais nodoklis (23.59%)
Sastādija: |  | 0 | 0
(paraksts un tā atšifrējums, datums)
Sertifikāta Nr.: |  | 0