## 1,1
Darba apjomu saraksts Nr. |  |  | 1,1
Sagatavošanas darbi, būvlaukuma uzturēšana
| Būves nosaukums: | Skolas ēka un Siguldas mācību korpuss
| Objekta nosaukums: | Skolas ēkas pārbūve un Siguldas mācību korpusa būvniecība (2. kārta- skolas ēkas pārbūve)
| Objekta adrese: | Ata Kronvalda iela 7, Sigulda
| Pasūtījuma Nr. | 500/S/2017
Tāme sastādīta 2017.gada tirgus cenās, pamatojoties uz SIA „K Idea” tehniskā projekta rasējumiem un darbu apjomiem
Tāme sastādīta: 2017.gada 2. maijs
Nr.p.k. | Kods | Darba nosaukums | Mērvienība | Daudzums | Vienības izmaksas (euro) | Summa (euro)
Sagatavošanas darbi, būvlaukuma uzturēšana
1 | L.c. | Pagaidu laukumi materiālu, konstrukciju, iekārtu izvietošanai, kā arī automašīnu stāvvietām | m2 | 75
2 | L.c. | Objekta būvtafeles uzstādīšana | gb | 1
3 | L.c. | Ugunsdzēsības stenda ar ugunsdzēšamajiem aparātiem uzstādīšana | gb | 1
4 | L.c. | Celtniecības sadzīves konteineru uzstādīšana,noma uz būvniecības laiku | gb | 2
5 | L.c. | Pārvietojamo tualešu uzstādīšana un noma | gb | 1
6 | L.c. | Konteinera tipa vagoniņi darba vadītāja sadzīves telpa ar medicīnas aptieciņām uzstādīšana ar autoceltni;noma | gb. | 1
7 | L.c. | Metāla konteinera inventāram uzstādīšana ar autoceltni;noma | gb. | 1
8 | L.c. | Sarga moduļa uzstādīšana,noma | gb. | 1
0 | L.c. | Objekta apsardze izmaksas | kpl | 1
9 | L.c. | Atkritumu konteineru novietne | gb | 4
10 | L.c. | Teritorijas pagaidu nožogošana | m | 145
11 | L.c. | Iebraucamie vārti-4m pagaidu | gb | 2
12 | L.c. | Pagaidu elektrības apgādes ierīkošana un būvlaukuma apgaismojuma izbūve | kpl | 1
13 | L.c. | Pagaidu ūdensvada izbūve un pieslēgšana | kpl | 1
14 | L.c. | Maksa par resursu izmantošanu (ūdens, kanalizācija, elektroenerģija, siltums) objekta būvniecības laikā | kpl | 1
15 | L.c. | Hidrauliskā celtņa uzstādīšana, noma | kpl | 1
16 | L.c. | Autotransporta riteņu mazgāšanas vietas izbūve | kpl | 1
Kopā
Piezīmes:
Būvuzņēmējam jādod pilna apjoma tendera cenu piedāvājums, ieskaitot palīgdarbus un materiālus, kas nav uzrādīti apjomu sarakstā un projektā, bet ir nepieciešami projektētās ēkas būvniecībai un nodošanai ekspluatācijā.
Sastādīja:
Arnis Gailītis
Sertifikāta Nr.20-5643
Pārbaudīja:
Andris Kokins
Sertifikāta Nr.10-0024

## 1,2
Darba apjomu saraksts Nr. |  |  | 1,2
Demontāžas darbi
| Būves nosaukums: | Skolas ēka un Siguldas mācību korpuss
| Objekta nosaukums: | Skolas ēkas pārbūve un Siguldas mācību korpusa būvniecība (2. kārta- skolas ēkas pārbūve)
| Objekta adrese: | Ata Kronvalda iela 7, Sigulda
| Pasūtījuma Nr. | 500/S/2017
Tāme sastādīta 2017.gada tirgus cenās, pamatojoties uz SIA „K Idea” tehniskā projekta rasējumiem un darbu apjomiem
Tāme sastādīta: 2017.gada 2. maijs
Nr.p.k. | Kods | Darba nosaukums | Mērvienība | Daudzums | Vienības izmaksas (euro) | Summa (euro)
| 0 | Demontāžas darbi
1 | L.c. | Esošā fasādes siltinājuma demontāža | m3 | 10
2 | L.c. | Esošo sienu konstrukciju demontāža | m3 | 230
3 | L.c. | Esošās grīdas seguma,pamatojuma demontāža | m3 | 30
4 | L.c. | Inženiertīklu šahtu veidošana | m3 | 30
5 | L.c. | Esošo logu,durvju demontāža | m3 | 40
6 | L.c. | Esošā pārseguma demontāža | m3 | 70
7 | L.c. | Dažādi demontāžas darbi | c/h | 60
8 | L.c. | Konteineru noma | gb | 92.6667
9 | L.c. | Būvgružu savākšana,aizvešana uz atbērtni | m3 | 656
10 | L.c. | Būvgružu pieņemšana atbērtnē-poligonā K=1,6 | m3 | 556
Kopā
Piezīmes:
Būvuzņēmējam jādod pilna apjoma tendera cenu piedāvājums, ieskaitot palīgdarbus un materiālus, kas nav uzrādīti apjomu sarakstā un projektā, bet ir nepieciešami projektētās ēkas būvniecībai un nodošanai ekspluatācijā.
0
Sastādīja:
Arnis Gailītis
Sertifikāta Nr.20-5643
Pārbaudīja:
Andris Kokins
Sertifikāta Nr.10-0024

## 1,3
Darba apjomu saraksts Nr. |  |  | 1,3
Sienas
| Būves nosaukums: | Skolas ēka un Siguldas mācību korpuss
| Objekta nosaukums: | Skolas ēkas pārbūve un Siguldas mācību korpusa būvniecība (2. kārta- skolas ēkas pārbūve)
| Objekta adrese: | Ata Kronvalda iela 7, Sigulda
| Pasūtījuma Nr. | 500/S/2017
Tāme sastādīta 2017.gada tirgus cenās, pamatojoties uz SIA „K Idea” tehniskā projekta rasējumiem un darbu apjomiem
Tāme sastādīta: 2017.gada 2. maijs
Nr.p.k. | Kods | Darba nosaukums | Mērvienība | Daudzums | Vienības izmaksas (euro) | Summa (euro)
| 0 | Sienas
0 |  | AR daļa
0 |  | S-8
1 | 08-L.c. | Gipškartona starpsienu karkasa (100mm) izbūve | m2 | 90
0 | 0 | Metāla profilu karkass 100 mm | m2 | 90
0 |  | Skrūves, stiprinājumi, palīgmateriāli | m2 | 90
2 | 13-L.c. | Akmens vates (PAROC ) iestrāde karkasā siltuma / skaņas izolācijai | m2 | 90
0 | 0 | Paroc UNS37z 100 mm | m2 | 94.5
3 | 08-L.c. | Karkasu apšūšana ar ugunsdrošo ģipškartonu (2kārtas) | m2 | 180
0 | 0 | Knauf skrūves TN 25 mm gara | 100gb | 12.6
0 | 0 | Knauf skrūves TN 35 mm gara | 100gb | 28.8
0 | 0 | Knauf ģipškartona plātne Silentboard | m2 | 396
0 |  | S-9
4 | 08-L.c. | Gipškartona starpsienu karkasa (75mm) izbūve | m2 | 364
0 | 0 | Metāla profilu karkass 75 mm | m2 | 364
0 |  | Skrūves, stiprinājumi, palīgmateriāli | m2 | 364
5 | 13-L.c. | Akmens vates (PAROC ) iestrāde karkasā siltuma / skaņas izolācijai | m2 | 364
0 | 0 | Paroc UNS37z 75 mm | m2 | 382.2
6 | 08-L.c. | Karkasu apšūšana ar ugunsdrošo ģipškartonu (2kārtas) | m2 | 728
0 | 0 | Knauf skrūves TN 25 mm gara | 100gb | 50.96
0 | 0 | Knauf skrūves TN 35 mm gara | 100gb | 116.48
0 | 0 | Knauf ģipškartona plātne Silentboard | m2 | 1601.6
0 |  | S-16
7 | 13-L.c. | Horizontālās hidroizolācijas ierīkošana no 2 kārtām ruberoīda mastikā | m2 | 4
8 | 06-L.c. | Sienu mūrēšana | m3 | 9.35
0 | 0 | Ķieģeļi 250x120x88 | tūkst. | 3.74
0 | 0 | Cementa java | m3 | 2.1505
9 | 10-L.c. | Sienu apmetuma izveidošana 10 mm ieskaitot ailsānus | m2 | 34
0 | 0 | Baumit Ratio Glatt | kg | 374
0 | 0 | Zemapmetuma grunts PUTZGRUND vai ekvivalents | kg | 3.4
0 |  | S-18
10 | 08-L.c. | Gipškartona starpsienu karkasa (75mm) izbūve | m2 | 292
0 | 0 | Metāla profilu karkass 75 mm | m2 | 292
0 |  | Skrūves, stiprinājumi, palīgmateriāli | m2 | 292
11 | 13-L.c. | Akmens vates (PAROC ) iestrāde karkasā siltuma / skaņas izolācijai | m2 | 292
0 | 0 | Paroc UNS37z 100 mm | m2 | 306.6
12 | 08-L.c. | Karkasu apšūšana ar ugunsdrošo ģipškartonu (2kārtas) | m2 | 292
0 | 0 | Knauf skrūves TN 25 mm gara | 100gb | 20.44
0 | 0 | Knauf skrūves TN 35 mm gara | 100gb | 46.72
0 | 0 | Knauf ģipškartona plātne Silentboard | m2 | 642.4
13 | 08-L.c. | Karkasu apšūšana ar ģipškartonu (1kārta) | m2 | 292
0 | 0 | Knauf ģipškartona plātne Silentboard | m2 | 306.6
0 | 0 | Knauf skrūves TN 25 mm gara | 100gb | 46.72
0 |  | dažādi darbi
14 | 06-L.c. | Saliekamo WC šķērssienu TB-1 montāža saskaņā ar ARD-4 | kpl. | 1
15 | 06-L.c. | Saliekamo WC šķērssienu TB-2 montāža saskaņā ar ARD-4 | kpl. | 1
16 | 06-L.c. | Ģērbtuvju starpsienu montāža saskaņā ar ARD-19-t.sk. Perforētas metāla loksnes, krāsoti metāla stabiņi 60x60x3mm, krāsoti metināti flanķi, stiprinājumi, palīgmateriāli | m2 | 162.5
0 |  | BK daļa
0 |  | Jaunbūvējamās sienas BK-02, BK-03, BK-04
17 | 06-L.c. | Ķieģeļu iekšsienu aizmūrēšana no iekšsienu ķieģeļiem | m3 | 38.5
0 | 0 | Ķieģeļi 250x120x88 | tūkst. | 12.32
0 | 0 | Cementa java | m3 | 8.855
0 | 0 | Stiegrojums | kpl. | 1
0 |  | BK Pārsedzes 1.stāvs
18 | L.c | Pagaidu pārseguma stiprinājumi uzstādīšana,nojaukšana pārsedžu izbūves laikā | kpl | 1
19 | L.c | Tērauda konstrukciju izgatavošana,piegāde,montāža | kg | 1097.81
0 |  | Tērauda konstrukcijas apstrādātas atbilstoši BK norādījumiem | kg | 1207.591
0 |  | Palīgmateriāli -koka ķīļi,uzgriežņi,paplāksnis u.c | kpl | 1
20 | L.c | Metāla aiļu pārsedžu apmešana ,aptinot ar Rabica sietu | m2 | 38.4233
0 |  | Rabica siets | m2 | 40.3445
0 |  | Apmetuma java | m3 | 1.268
21 | L.c | Mūra noķīlēšana un aizpildīšana zem spiediena ar smalkgraudainu betonu ar bezrukuma piedevu | m3 | 1.1
0 |  | Java aizpildīšanai | m3 | 1.155
0 |  | palīgmateriāli | kpl. | 1
22 | L.c | Gropes izkalšana pārsedzēm | m | 20
0 |  | BK Pārsedzes 2.stāvs
23 | L.c | Pagaidu pārseguma stiprinājumi uzstādīšana,nojaukšana pārsedžu izbūves laikā | kpl | 1
24 | L.c | Tērauda konstrukciju izgatavošana,piegāde,montāža | kg | 781.8
0 |  | Tērauda konstrukcijas apstrādātas atbilstoši BK norādījumiem | kg | 859.98
0 |  | Palīgmateriāli -koka ķīļi,uzgriežņi,paplāksnis u.c | kpl | 1
25 | L.c | Metāla aiļu pārsedžu apmešana ,aptinot ar Rabica sietu | m2 | 27.363
0 |  | Rabica siets | m2 | 28.7311
0 |  | Apmetuma java | m3 | 0.90298
26 | L.c | Mūra noķīlēšana un aizpildīšana zem spiediena ar smalkgraudainu betonu ar bezrukuma piedevu | m3 | 1.41
0 |  | Java aizpildīšanai | m3 | 1.4805
0 |  | palīgmateriāli | kpl. | 1
27 | L.c | Gropes izkalšana pārsedzēm | m | 18
0 |  | BK Pārsedzes 3.stāvs
28 | L.c | Pagaidu pārseguma stiprinājumi uzstādīšana,nojaukšana pārsedžu izbūves laikā | kpl | 1
29 | L.c | Tērauda konstrukciju izgatavošana,piegāde,montāža | kg | 400.8
0 |  | Tērauda konstrukcijas apstrādātas atbilstoši BK norādījumiem | kg | 440.88
0 |  | Palīgmateriāli -koka ķīļi,uzgriežņi,paplāksnis u.c | kpl | 1
30 | L.c | Metāla aiļu pārsedžu apmešana ,aptinot ar Rabica sietu | m2 | 14.028
0 |  | Rabica siets | m2 | 14.7294
0 |  | Apmetuma java | m3 | 0.46292
31 | L.c | Mūra noķīlēšana un aizpildīšana zem spiediena ar smalkgraudainu betonu ar bezrukuma piedevu | m3 | 0.95
0 |  | Java aizpildīšanai | m3 | 0.9975
0 |  | palīgmateriāli | kpl. | 1
32 | L.c | Gropes izkalšana pārsedzēm | m | 8
0 |  | BK Pārsedzes 4.stāvs
33 | L.c | Pagaidu pārseguma stiprinājumi uzstādīšana,nojaukšana pārsedžu izbūves laikā | kpl | 1
34 | L.c | Tērauda konstrukciju izgatavošana,piegāde,montāža | kg | 466.4
0 |  | Tērauda konstrukcijas apstrādātas atbilstoši BK norādījumiem | kg | 513.04
0 |  | Palīgmateriāli -koka ķīļi,uzgriežņi,paplāksnis u.c | kpl | 1
35 | L.c | Metāla aiļu pārsedžu apmešana ,aptinot ar Rabica sietu | m2 | 16.324
0 |  | Rabica siets | m2 | 17.1402
0 |  | Apmetuma java | m3 | 0.53869
36 | L.c | Mūra noķīlēšana un aizpildīšana zem spiediena ar smalkgraudainu betonu ar bezrukuma piedevu | m3 | 1
0 |  | Java aizpildīšanai | m3 | 1.05
0 |  | palīgmateriāli | kpl. | 1
37 | L.c | Gropes izkalšana pārsedzēm | m | 9
0 |  | BK Pārsedzes 5.stāvs
38 | L.c | Pagaidu pārseguma stiprinājumi uzstādīšana,nojaukšana pārsedžu izbūves laikā | kpl | 1
39 | L.c | Tērauda konstrukciju izgatavošana,piegāde,montāža | kg | 52.8
0 |  | Tērauda konstrukcijas apstrādātas atbilstoši BK norādījumiem | kg | 58.08
0 |  | Palīgmateriāli -koka ķīļi,uzgriežņi,paplāksnis u.c | kpl | 1
40 | L.c | Metāla aiļu pārsedžu apmešana ,aptinot ar Rabica sietu | m2 | 1.848
0 |  | Rabica siets | m2 | 1.9404
0 |  | Apmetuma java | m3 | 0.060984
41 | L.c | Mūra noķīlēšana un aizpildīšana zem spiediena ar smalkgraudainu betonu ar bezrukuma piedevu | m3 | 0.1
0 |  | Java aizpildīšanai | m3 | 0.105
0 |  | palīgmateriāli | kpl. | 1
42 | L.c | Gropes izkalšana pārsedzēm | m | 2
0 |  | Plaisu remonts visos stāvos saskaņā ar BK-03
1 | L.c | Plaisu remonts visos stāvos- 1.Izkalt sienās padziļinājumus 30 mm dziļumā; 2.d=12 mm solis 500 ieurbt sienā 100 mm dziļumā; pēc montāžas aizpildīt ar plastisku polimērjavu; 3. Plaisu iztīrīt un aizpildīt ar polimērcementa plastisku remontjavu zem spiediena | gb. | 10
2 | L.c | Sienu apmešana ,aptinot ar Rabica sietu | m2 | 200
0 |  | Cinkots apmetuma siets | m2 | 210
0 |  | Apmetuma java | m3 | 6.6
Kopā
Piezīmes:
Būvuzņēmējam jādod pilna apjoma tendera cenu piedāvājums, ieskaitot palīgdarbus un materiālus, kas nav uzrādīti apjomu sarakstā un projektā, bet ir nepieciešami projektētās ēkas būvniecībai un nodošanai ekspluatācijā.
0
Sastādīja:
Arnis Gailītis
Sertifikāta Nr.20-5643
Pārbaudīja:
Andris Kokins
Sertifikāta Nr.10-0024

## 1,4
Darba apjomu saraksts Nr. |  |  | 1,4
Pārsegums
| Būves nosaukums: | Skolas ēka un Siguldas mācību korpuss
| Objekta nosaukums: | Skolas ēkas pārbūve un Siguldas mācību korpusa būvniecība (2. kārta- skolas ēkas pārbūve)
| Objekta adrese: | Ata Kronvalda iela 7, Sigulda
| Pasūtījuma Nr. | 500/S/2017
Tāme sastādīta 2017.gada tirgus cenās, pamatojoties uz SIA „K Idea” tehniskā projekta rasējumiem un darbu apjomiem
Tāme sastādīta: 2017.gada 2. maijs
Nr.p.k. | Kods | Darba nosaukums | Mērvienība | Daudzums | Vienības izmaksas (euro) | Summa (euro)
| 0 | Pārsegums
0 |  | BK daļa
0 |  | BK Pārsegumu šahtas 2.stāvs
1 | L.c | Pagaidu pārseguma stiprinājumi uzstādīšana,nojaukšana pārsedžu izbūves laikā | kpl | 1
2 | 05-L.c. | Inventāro veidņu uzstādīšana,eļļošana un nojaukšana | m2 | 4.8636
0 | 0 | Veidņu īre | m2 | 4.8636
0 | 0 | konusi ,aizbāžņi, caurulītes, skrūves uc paligmateriāli | m2 | 4.8636
3 | L.c | Tērauda konstrukciju izgatavošana,piegāde,montāža | kg | 812.2
0 |  | Tērauda konstrukcijas apstrādātas atbilstoši BK norādījumiem | kg | 893.42
0 |  | Palīgmateriāli -koka ķīļi,uzgriežņi,paplāksnis u.c | kpl | 1
4 | 05-L.c. | Armatūras sietu izgatavošana ,uzstādīšana,fiksatoru uzstādīšana . | t | 0.011
0 | 0 | Armatūra AIII | t | 0.01188
0 | 0 | distanceri, armatūras sienamais materiāls, ieliekamās detaļas uc paligmateriāli | kpl. | 1
5 | 05-L.c. | Monolītā betona iestrādāšana | m3 | 0.22
0 | 0 | Betons C25/30 | m3 | 0.231
0 | 0 | Betona sūknis | h | 0.055
6 | 05-L.c. | Monolītā betona iestrādāšana | m3 | 0.85
0 | 0 | Betons C30/37 | m3 | 0.8925
0 | 0 | Betona sūknis | h | 0.2125
0 |  | BK Pārsegumu šahtas 3.stāvs
7 | L.c | Pagaidu pārseguma stiprinājumi uzstādīšana,nojaukšana pārsedžu izbūves laikā | kpl | 1
8 | 05-L.c. | Inventāro veidņu uzstādīšana,eļļošana un nojaukšana | m2 | 4.8636
0 | 0 | Veidņu īre | m2 | 4.8636
0 | 0 | konusi ,aizbāžņi, caurulītes, skrūves uc paligmateriāli | m2 | 4.8636
9 | L.c | Tērauda konstrukciju izgatavošana,piegāde,montāža | kg | 812.2
0 |  | Tērauda konstrukcijas apstrādātas atbilstoši BK norādījumiem | kg | 893.42
0 |  | Palīgmateriāli -koka ķīļi,uzgriežņi,paplāksnis u.c | kpl | 1
10 | 05-L.c. | Armatūras sietu izgatavošana ,uzstādīšana,fiksatoru uzstādīšana . | t | 0.011
0 | 0 | Armatūra AIII | t | 0.01188
0 | 0 | distanceri, armatūras sienamais materiāls, ieliekamās detaļas uc paligmateriāli | kpl. | 1
11 | 05-L.c. | Monolītā betona iestrādāšana | m3 | 0.22
0 | 0 | Betons C25/30 | m3 | 0.231
0 | 0 | Betona sūknis | h | 0.055
12 | 05-L.c. | Monolītā betona iestrādāšana | m3 | 0.85
0 | 0 | Betons C30/37 | m3 | 0.8925
0 | 0 | Betona sūknis | h | 0.2125
0 |  | BK Pārsegumu šahtas 4.stāvs
13 | L.c | Pagaidu pārseguma stiprinājumi uzstādīšana,nojaukšana pārsedžu izbūves laikā | kpl | 1
14 | 05-L.c. | Inventāro veidņu uzstādīšana,eļļošana un nojaukšana | m2 | 3.8636
0 | 0 | Veidņu īre | m2 | 3.8636
0 | 0 | konusi ,aizbāžņi, caurulītes, skrūves uc paligmateriāli | m2 | 3.8636
15 | L.c | Tērauda konstrukciju izgatavošana,piegāde,montāža | kg | 812.2
0 |  | Tērauda konstrukcijas apstrādātas atbilstoši BK norādījumiem | kg | 893.42
0 |  | Palīgmateriāli -koka ķīļi,uzgriežņi,paplāksnis u.c | kpl | 1
16 | 05-L.c. | Monolītā betona iestrādāšana | m3 | 0.85
0 | 0 | Betons C30/37 | m3 | 0.8925
0 | 0 | Betona sūknis | h | 0.2125
0 |  | BK Starpstāvs 5.stāvs
17 | L.c | Tērauda konstrukciju izgatavošana,piegāde,montāža | kg | 11573.98
0 |  | Tērauda konstrukcijas apstrādātas atbilstoši BK norādījumiem | kg | 12731.378
0 |  | Palīgmateriāli -koka ķīļi,uzgriežņi,paplāksnis u.c | kpl | 1
0 |  | AR daļa
0 |  | P-6
18 | 13-L.c. | Akmens vates (PAROC ) iestrāde karkasā siltuma / skaņas izolācijai | m2 | 222
0 | 0 | Paroc UNS 7z 50 mm | m2 | 233.1
19 | 13-L.c. | Akmens vates (PAROC ) iestrāde karkasā siltuma / skaņas izolācijai | m2 | 222
0 | 0 | Paroc UNS 7z 200 mm | m2 | 233.1
20 | 13-L.c. | Akmens vates (PAROC ) iestrāde karkasā siltuma / skaņas izolācijai | m2 | 222
0 | 0 | Paroc EXTRA 200 mm | m2 | 233.1
21 | 13-L.c. | Siltumizolācijas ierīkošana: PAROC 50 mm | m2 | 222
0 | 0 | Paroc WAS 25t-50 mm | m2 | 233.1
22 | 10-L.c. | Latojuma ierīkošana 50 mm | m2 | 1416.5
23 | 10-L.c. | Knauf sistēmas iekārto griestu metāla karkasa ierīkošana | m2 | 233
24 | 10-L.c. | Karkasu apšūšana ar ģipškartonu (1kārta) | m2 | 233
0 | 0 | Knauf ģipškartona plātne silentboard | m2 | 244.65
0 | 0 | Knauf skrūves TN 25 mm gara | 100gb | 69.9
0 |  | P-7
25 | 13-L.c. | Siltumizolācija ierīkošana ar EKOVATI 250 mm | m3 | 176.15
0 | 0 | Siltumizolācija EKOVATE | m3 | 202.5725
26 | 10-L.c. | Knauf sistēmas iekārto griestu metāla karkasa ierīkošana | m2 | 542
27 | 10-L.c. | Karkasu apšūšana ar ģipškartonu (1kārta) | m2 | 542
0 | 0 | Knauf ģipškartona plātne silentboard | m2 | 569.1
0 | 0 | Knauf skrūves TN 25 mm gara | 100gb | 162.6
0 |  | P-8
28 | 05-L.c. | Betona slānis 50 mm | m3 | 7.125
0 | 0 | Betons B 25 | m3 | 7.4813
0 | 0 | Sūknis | h | 1.7812
29 | 05-L.c. | RUUKKI nesošais profils | m2 | 142.5
Kopā
Piezīmes:
Būvuzņēmējam jādod pilna apjoma tendera cenu piedāvājums, ieskaitot palīgdarbus un materiālus, kas nav uzrādīti apjomu sarakstā un projektā, bet ir nepieciešami projektētās ēkas būvniecībai un nodošanai ekspluatācijā.
0
Sastādīja:
Arnis Gailītis
Sertifikāta Nr.20-5643
Pārbaudīja:
Andris Kokins
Sertifikāta Nr.10-0024

## 1,5
Darba apjomu saraksts Nr. |  |  | 1,5
Jumts
| Būves nosaukums: | Skolas ēka un Siguldas mācību korpuss
| Objekta nosaukums: | Skolas ēkas pārbūve un Siguldas mācību korpusa būvniecība (2. kārta- skolas ēkas pārbūve)
| Objekta adrese: | Ata Kronvalda iela 7, Sigulda
| Pasūtījuma Nr. | 500/S/2017
Tāme sastādīta 2017.gada tirgus cenās, pamatojoties uz SIA „K Idea” tehniskā projekta rasējumiem un darbu apjomiem
Tāme sastādīta: 2017.gada 2. maijs
Nr.p.k. | Kods | Darba nosaukums | Mērvienība | Daudzums | Vienības izmaksas (euro) | Summa (euro)
| 0 | Jumts
0 |  | Esošo koka kopņu apstrāde un remonts
1a | L.c. | Kopņu tīrīšana un apstrāde ar antiseptiķi un antipirēniem | gb. | 9
1a | L.c. | Tērauda detaļu tīrīšana apstrāde | gb. | 9
1a | L.c. | Esošo mezglu pārbaude, nospriegošana un remonts | gb. | 9
0 |  | Jumts 1. stāva pārseguma līmenī
1 | L.c. | Tvaika izolācijas plèves ieklâšana | m2 | 215
0 |  | Tvaika barjera Icopal Plaster, bitumena grunts, līme | m2 | 258
2 | L.c. | Siltumizolācijas ieklāšana, dībeļošana | m2 | 215
0 |  | PAROC ROS30 100mm | m2 | 225.75
3 | L.c. | Siltumizolācijas ieklāšana, dībeļošana | m2 | 215
0 |  | PAROC ROS30g 80mm | m2 | 225.75
4 | L.c. | Lēzeno jumtu virskārtas izolācija Paroc ROB80 30mm | m2 | 215
0 |  | PAROC ROB80 30mm | m2 | 225.75
5 | 09-L.c. | Ruļļveida apakšklāja ieklāšana jumtam | m2 | 215
0 | 0 | apakšklājs, palīgmateriāli | m2 | 251.55
6 | 09-L.c. | Ruļļveida augšklāja ieklāšana jumtam | m2 | 215
0 | 0 | Ruļļveida bitumena virsklājs, palīgmateriāli | m2 | 251.55
6 | 09-L.c. | Pieslēgums pie asošās sienas | m | 25
7 | 09-L.c. | Mezgla M-7 ierīkošana | kpl. | 9
0 |  | Jumts J-5, virsgaismas logu paaustinājumi u.c.
8 | 08-L.c. | Karkasu apšūšana ar ģipškartonu (2kārtas) | m2 | 300
0 | 0 | Knauf skrūves TN 25 mm gara | 100gb | 21
0 | 0 | Knauf skrūves TN 35 mm gara | 100gb | 48
0 | 0 | Knauf ģipškartona plātne silentboard | m2 | 660
9 | 08-L.c. | Jumta koka konstrukciju sagatavošana un montāža | m3 | 5
0 | 0 | Kokmateriāli antiseptēti | m3 | 5.4
0 | 0 | Metāla stiprinājumi | gb. | 106
10 | 13-L.c. | Akmens vates (PAROC ) iestrāde karkasā siltuma / skaņas izolācijai | m2 | 100
0 | 0 | Paroc UNS37z 50 mm | m2 | 105
11 | 13-L.c. | Akmens vates (PAROC ) iestrāde karkasā siltuma / skaņas izolācijai | m2 | 100
0 | 0 | Paroc UNS37z 100 mm | m2 | 105
12 | 13-L.c. | Akmens vates (PAROC ) iestrāde karkasā siltuma / skaņas izolācijai | m2 | 100
0 | 0 | Paroc UNS37z 150 mm | m2 | 105
13 | 13-L.c. | Difūzijas plēves izolācija | m2 | 300
14 | 08-L.c. | Esošo jumta koka konstrukciju remonts | kpl. | 1
15 | 08-L.c. | Jumta latojuma izveidošana | m2 | 300
0 | 0 | Latas 50x50 mm | m3 | 2.625
0 | 0 | Skrūves | 100gb | 24
16 | 08-L.c. | Jumta latojuma izveidošana | m2 | 900
0 | 0 | Latas 25x100 mm | m3 | 7.875
0 | 0 | Skrūves | 100gb | 72
17 | 09-L.c. | Jumta iesegšana ar Ruukki | m2 | 900
0 | 0 | RUUKKI loksnes Valcprofils 0,5mm cinkots | m2 | 990
0 | 0 | Skrūves Ruukki | gb. | 6300
0 | 0 | Specelementi (kores, karnīzes, vējadēļi) | m | 225
0 |  | Dažādi jumta darbi
18 | L.c. | Teķnu 160 mm montāža t.sk. veidgabali | m | 185
19 | L.c. | Noteku 110 mm montāža t.sk. veidgabali | m | 175
Kopā
Piezīmes:
Būvuzņēmējam jādod pilna apjoma tendera cenu piedāvājums, ieskaitot palīgdarbus un materiālus, kas nav uzrādīti apjomu sarakstā un projektā, bet ir nepieciešami projektētās ēkas būvniecībai un nodošanai ekspluatācijā.
0
Sastādīja:
Arnis Gailītis
Sertifikāta Nr.20-5643
Pārbaudīja:
Andris Kokins
Sertifikāta Nr.10-0024

## 1,6
Darba apjomu saraksts Nr. |  |  | 1,6
Kāpnes un lievenis
| Būves nosaukums: | Skolas ēka un Siguldas mācību korpuss
| Objekta nosaukums: | Skolas ēkas pārbūve un Siguldas mācību korpusa būvniecība (2. kārta- skolas ēkas pārbūve)
| Objekta adrese: | Ata Kronvalda iela 7, Sigulda
| Pasūtījuma Nr. | 500/S/2017
Tāme sastādīta 2017.gada tirgus cenās, pamatojoties uz SIA „K Idea” tehniskā projekta rasējumiem un darbu apjomiem
Tāme sastādīta: 2017.gada 2. maijs
Nr.p.k. | Kods | Darba nosaukums | Mērvienība | Daudzums | Vienības izmaksas (euro) | Summa (euro)
| 0 | Kāpnes un lievenis
1 | L.c. | Esošo pakāpienu attīrīšana, gruntēšana. Remonts ar polimērjavu aptuveni 50 pakāpieniem. | gb | 170
2 | L.c. | Esošo margu attīrīšana, labošana, krāsošana | m | 85
3 | L.c. | Jauna koka margu roktura uzstādīšana | m | 85
Kopā
Piezīmes:
Būvuzņēmējam jādod pilna apjoma tendera cenu piedāvājums, ieskaitot palīgdarbus un materiālus, kas nav uzrādīti apjomu sarakstā un projektā, bet ir nepieciešami projektētās ēkas būvniecībai un nodošanai ekspluatācijā.
0
Sastādīja:
Arnis Gailītis
Sertifikāta Nr.20-5643
Pārbaudīja:
Andris Kokins
Sertifikāta Nr.10-0024

## 1,7
Darba apjomu saraksts Nr. |  |  | 1,7
Grīdas
| Būves nosaukums: | Skolas ēka un Siguldas mācību korpuss
| Objekta nosaukums: | Skolas ēkas pārbūve un Siguldas mācību korpusa būvniecība (2. kārta- skolas ēkas pārbūve)
| Objekta adrese: | Ata Kronvalda iela 7, Sigulda
| Pasūtījuma Nr. | 500/S/2017
Tāme sastādīta 2017.gada tirgus cenās, pamatojoties uz SIA „K Idea” tehniskā projekta rasējumiem un darbu apjomiem
Tāme sastādīta: 2017.gada 2. maijs
Nr.p.k. | Kods | Darba nosaukums | Mērvienība | Daudzums | Vienības izmaksas (euro) | Summa (euro)
0 |  | Grīdas
0 |  | 8-8 griezums telpa Nr.109
1 | L.c | Blietētas grants pamatojuma ierīkošana ,blīvā veidā ,novibrējot | m3 | 7.105
2 | L.c | Šķembu pamatojuma ierīkošana fr.20-40,blīvā veidā ,novibrējot | m3 | 7.35
3 | L.c | Betona C12/15 iestrādāšana pamatu konstrukcijās,novibrējot,betonu padod ar sūkni | m3 | 1.96
0 |  | Betons C12/15 | m3 | 2.058
0 |  | Sūknis | h | 0.49
4 | L.c | Horizontālā hidroizolācija | m2 | 49
5 | 13-L.c | Putupolistirola izolācija | m2 | 49
0 |  | Putupolistirols 100 mm | m2 | 51.45
6 | L.c | Armatūras sietu izgatavošana ,uzstādīšana,fiksatoru uzstādīšana pamatiem . | kg | 343
0 |  | Armatūra B500B | kg | 394.45
0 |  | distanceri, armatūras sienamais materiāls, ieliekamās detaļas uc paligmateriāli | kpl | 1
7 | L.c. | Betona C25/30iestrādāšana 60 mm | m3 | 2.94
0 |  | Betons C25/30 | m3 | 3.087
0 |  | Sūknis | h | 0.735
0 |  | Grīdas apdare
8 | L.c | Grīdas špaktelēšana ar Vetonit 3000 | m2 | 2602.8
0 |  | Vetonit 3000 Nobeiguma līdzinātājs vai ekvivalents | kg | 13469.49
9 | L.c | Linoleja grīdu iesegšana | m2 | 1789.7
0 |  | Linolejs Heterogēns PVH segums Forbo Sarlon; 15dB; biezums 2,6mm; PVH aizsargslānis 0,7mm; R9; 34/42.klase; iespiedums 0,05mm; izm.stabilitāte 0,1%; Bfl-s1; | m2 | 2237.125
0 |  | Linoleja līme | kg | 805.365
0 |  | Metināšana diegs | t.m. | 1252.79
10 | L.c | Linoleja grīdu iesegšana | m2 | 252.6
0 |  | "RAKO"Heterogēns PVH segums Forbo Allura; 34/43.klase; biezums 2,5mm; PVH aisargslānis 0,7mm; R10; iespiedums 0,04mm; izm.stabilitāte 0,05%; 6db; Bfl-s1; (m2) | m2 | 315.75
0 |  | Linoleja līme | kg | 113.67
0 |  | Metināšana diegs | t.m. | 176.82
11 | L.c | Linoleja grīdu iesegšana | m2 | 475.64
0 |  | Heterogēns PVH segums ar alumīnija oksīdu Forbo Surestep; biezums 2,0mm; PVH aizsargslānis 0,7mm; 34/43 klase; R10/ESf; izm.stabilitāte 0,1%; iespiedums 0,05mm; Bfl-s1 object" TAURUS GRANIT R9; (m2) | m2 | 594.55
0 |  | Linoleja līme | kg | 214.038
0 |  | Metināšana diegs | t.m. | 332.948
12 | L.c | Linoleja grīdu iesegšana | m2 | 84.86
0 |  | Heterogēns PVH segums ar alumīnija oksīdu Forbo Surestep (biezums 2,0mm; PVH aizsargslānis 0,7mm; 34/43 klase; R10/ESf; izm.stabilitāte 0,1%; iespiedums 0,05mm; Bfl-s1 object" TAURUS GRANIT R9) uzlocījums uz sienas kājlīstes zonā h=80mm; (m) | m2 | 106.075
0 |  | Linoleja līme | kg | 38.187
0 |  | Metināšana diegs | t.m. | 59.402
13 | L.c | Flīžu seguma ierīkošana | m2 | 66.3
0 |  | Flīzes; 300x300 mm; | m2 | 71.604
0 |  | Flīžu līme Atlas vai ekvivalents | kg | 291.72
0 |  | Šuvju mastika Mapei Ultracolor vai ekvivalents | kg | 29.172
14 | L.c | Flīžu seguma ierīkošana-horizontālās un vertikālās kāpņu flīzes | m2 | 4.64
0 |  | Flīzes; 300x300 mm; | m2 | 5.0112
0 |  | Flīžu līme Atlas vai ekvivalents | kg | 20.416
0 |  | Šuvju mastika Mapei Ultracolor vai ekvivalents | kg | 2.0416
15 | 10-L.c. | Epoksīdsveķu pārklājuma ierīkošana | m2 | 29.3
16 | L.c | Koka grīdlīstes uzstādīšana | m | 1588.67
Kopā
Piezīmes:
Būvuzņēmējam jādod pilna apjoma tendera cenu piedāvājums, ieskaitot palīgdarbus un materiālus, kas nav uzrādīti apjomu sarakstā un projektā, bet ir nepieciešami projektētās ēkas būvniecībai un nodošanai ekspluatācijā.
0
Sastādīja:
Arnis Gailītis
Sertifikāta Nr.20-5643
Pārbaudīja:
Andris Kokins
Sertifikāta Nr.10-0024

## 1,8
Darba apjomu saraksts Nr. |  |  | 1,8
Ailu aizpildījuma elementi
| Būves nosaukums: | Skolas ēka un Siguldas mācību korpuss
| Objekta nosaukums: | Skolas ēkas pārbūve un Siguldas mācību korpusa būvniecība (2. kārta- skolas ēkas pārbūve)
| Objekta adrese: | Ata Kronvalda iela 7, Sigulda
| Pasūtījuma Nr. | 500/S/2017
Tāme sastādīta 2017.gada tirgus cenās, pamatojoties uz SIA „K Idea” tehniskā projekta rasējumiem un darbu apjomiem
Tāme sastādīta: 2017.gada 2. maijs
Nr.p.k. | Kods | Darba nosaukums | Mērvienība | Daudzums | Vienības izmaksas (euro) | Summa (euro)
Ailu aizpildījuma elementi
1 | 08-L.c. | Logu bloku uzstādīšana saskaņā ar ARD1 līdz ARD-3 | m2 | 489.5
0 | 0 | L-2 (1,72x2,37m) | gb. | 79
0 |  | L-3 (1,55x3,54m) | gb. | 11
0 |  | L-3* (1,55x3,54m) | gb. | 4
0 |  | L-3u (1,55x3,54m) | gb. | 3
0 |  | L-4 (1,36x1,44m) | gb. | 5
0 |  | L-5 (1,66x1,39m) | gb. | 2
0 |  | L-5* (1,66x1,39m) | gb. | 7
0 |  | L-6u (1,36x1,99m) | gb. | 1
0 |  | L-7 (1,66x1,04m) | gb. | 9
0 |  | L-8 (1,36x2,39m) | gb. | 1
0 |  | L-9 (1,36x1,52m) | gb. | 7
0 |  | L-10 (1,36x1,12m) | gb. | 1
0 |  | L-11 (1,35x0,46m) | gb. | 1
0 | 0 | Palīgmateriāli(skavas,putas,silikons, hidroizolācija ailsāniem u.c.) | m2 | 489.5
2 | 08-L.c. | Iekšējo koka palodžu uzstādīšana saskaņā ar ARD-5 specifikāciju | m2 | 189.4
3 | 08-L.c. | Ārējo palodžu montāža | t.m. | 279.1
0 | 0 | Krāsots skārds | t.m. | 293.055
0 | 0 | Dībeļi, skrūves, kniedes, siltumizolācija , palīgmateriāli | t.m. | 279.1
4 | 08-L.c. | Stikla vitrīnas montāža V-13 5,15x3,55m saskaņā ar ARD-3 norādījumiem ieskaitot palīgmateriālus | gb. | 1
5 | 08-L.c. | Durvju bloku uzstādīšana saskaņā ar ARD-3 | m2 | 132.3
0 | 0 | D-2 durvis (1,07x2,07m) | gb. | 2
0 |  | D-4 durvis (0,87x2,07m) | gb. | 7
0 |  | D-5 durvis (1,0x2,07m) | gb. | 50
0 |  | D-7 durvis (1,44x2,07m) | gb. | 5
0 | 0 | Palīgmateriāli(skavas,putas,silikons, hidroizolācija ailsāniem u.c.) | m2 | 132.3
5 | 08-L.c. | Durvju bloku(ugunsdrošu) uzstādīšana saskaņā ar ARD-3 | m2 | 110.2
0 | 0 | D-1u durvis (1,5x2,07m) | gb. | 2
0 |  | D-3u durvis (0,77x2,07m) | gb. | 1
0 |  | D-4u durvis (0,87x2,07m) | gb. | 2
0 |  | D-5u durvis (1,0x2,07m) | gb. | 2
0 |  | D-7u durvis (1,44x2,07m) | gb. | 1
0 |  | D-11u durvis (3,09x2,07m) | gb. | 6
0 |  | D-11u* durvis (3,09x2,07m) | gb. | 2
0 |  | D-12u durvis (3,63x2,07m) | gb. | 1
0 |  | D-13u durvis (3,71x2,07m) | gb. | 2
0 |  | D-14u durvis (3,07x3,52m) | gb. | 1
0 |  | D-17u durvis (1,67x2,07m) | gb. | 2
0 | 0 | Palīgmateriāli(skavas,putas,silikons, hidroizolācija ailsāniem u.c.) | m2 | 110.2
6 | 08-L.c. | Durvju bloku uzstādīšana saskaņā ar ARD rasējumu | m2 | 23
0 | 0 | AD-1u durvis (3,07x3,16m) | gb. | 1
0 |  | AD-2u durvis (1,57x2,07m) | gb. | 2
0 |  | AD-5 durvis (0,91x2,07m) | gb. | 2
0 |  | AD-7u durvis (1,47x2,07m) | gb. | 1
0 | 0 | Palīgmateriāli(skavas,putas,silikons u.c.) | m2 | 23
7 | 08-L.c. | Salokāmo durvju bloku uzstādīšana saskaņā ar ARD-3 | m2 | 33.9
0 | 0 | SD-1 durvis (14,1x2,4m) | gb. | 1
0 | 0 | Palīgmateriāli(skavas,putas,silikons u.c.) | m2 | 33.9
8 | 08-L.c. | Virsgaismas loga VL-1 ierīkošana saskaņā ar ARD-2 norādījumiem ieskaitot palīgmateriālus un pieslēgumus | kpl. | 2
9 | 08-L.c | Iekšējo ailsānu apdare saskaņā ar M-8 mezglu AR-15 | m | 1132
10 | 08-L.c | Amoritizējošo dizūzijas lentu iebūve pa logu un ārduvju perimetru (iekšējās un ārējās) | m | 1132
Kopā
Būvuzņēmējam jādod pilna apjoma tendera cenu piedāvājums, ieskaitot palīgdarbus un materiālus, kas nav uzrādīti apjomu sarakstā un projektā, bet ir nepieciešami projektētās ēkas būvniecībai un nodošanai ekspluatācijā.
0
Sastādīja:
Arnis Gailītis
Sertifikāta Nr.20-5643
Pārbaudīja:
Andris Kokins
Sertifikāta Nr.10-0024

## 1,9
Darba apjomu saraksts Nr. |  |  | 1,9
Iekšējie apdares darbi
| Būves nosaukums: | Skolas ēka un Siguldas mācību korpuss
| Objekta nosaukums: | Skolas ēkas pārbūve un Siguldas mācību korpusa būvniecība (2. kārta- skolas ēkas pārbūve)
| Objekta adrese: | Ata Kronvalda iela 7, Sigulda
| Pasūtījuma Nr. | 500/S/2017
Tāme sastādīta 2017.gada tirgus cenās, pamatojoties uz SIA „K Idea” tehniskā projekta rasējumiem un darbu apjomiem
Tāme sastādīta: 2017.gada 2. maijs
Nr.p.k. | Kods | Darba nosaukums | Mērvienība | Daudzums | Vienības izmaksas (euro) | Summa (euro)
| 0 | Iekšējie apdares darbi
0 |  | Griesti
1 | 08-L.c. | Iekārtie griesti, 600x600 mm, Rokfon Hygienic (m2) ieskaitot metāla karkasu, montāža | m2 | 91.6
2 | 08-L.c. | Iekārtie griesti, 600x600 mm,OWA coustic premium, Cosmos/N (m2) ieskaitot metāla karkasu, montāža | m2 | 513.48
3 | 10-L.c. | Knauf sistēmas iekārto griestu metāla karkasa ierīkošana | m2 | 35.75
4 | 10-L.c. | Karkasu apšūšana ar ģipškartonu (1kārta) | m2 | 1346.5
0 | 0 | Knauf ģipškartona plātne silentboard | m2 | 1413.825
0 | 0 | Knauf skrūves TN 25 mm gara | 100gb | 403.95
5 | 10-L.c. | Gipškartona špaktelēšana (špaktelējot visā plaknē), slīpēšana | m2 | 35.75
0 | 0 | Stiklašķiedras šuvju lenta | t.m. | 26.8125
0 | 0 | Uniflott 25 kg maiss | kg | 10.725
0 | 0 | špaktele | kg | 85.8
0 | 0 | Smilšpapīrs | m2 | 0.715
6 | L.c. | Sagatavotu griestu gruntēšana | m2 | 35.75
0 | 0 | Gruntskrāsa | l | 5.3625
7 | L.c. | Sagatavotu griestu krāsošana 2kārtās | m2 | 35.75
0 | 0 | Sadolin Bindo krāsa | l | 11.7975
8 | 08-L.c. | Iekārtie griesti, 600x1250 mm, System S 9a OWAconsult Unique (m2) ieskaitot metāla karkasu, montāža | m2 | 294.8
9 | 08-L.c. | CEIR Griliati QR1 37.5x 37 Dublt L perimetra līsteANODĒTS ALUMINIJS ieskaitot metāla karkasu, montāža | m2 | 492.8
10 | 08-L.c. | Iekārtie griesti,OWA caustic premium SINFONIA C, 600x600 mm, System S 15b OWAline exposed (m2) ieskaitot metāla karkasu, montāža | m2 | 1056.9
11 | 08-L.c. | Dzelzbetona konstruktīvie griesti, sijas apstrādātas ar pretputekļu pārklājumu Knauf Tiefengrunt | m2 | 7.1
12 | 08-L.c. | Dzelzbetona konstruktīvie griesti, sijas, apstrādātas ar pretputekļu pārklājumu Knauf Tiefengrunt, jākrāso ar RAL 7011 LATEKSA krāsu,tīkli, vent vadi krāsoti RAL 7011(tumši pelēks) | m2 | 492.8
13 | 08-L.c. | Dzelzbetona konstruktīvie griesti jāizlīdzina ar bezsmilts apmetuma javu (ģipša) un jākrāso ar RAL 9010 LATEKSA krāsu | m2 | 184.24
0 |  | Sienas
14 | 10-L.c. | Sienu apmetuma izveidošana ieskaitot ailsānus | m2 | 6077.428
0 | 0 | Baumit Ratio Glatt | kg | 167129.27
0 | 0 | Zemapmetuma grunts PUTZGRUND vai ekvivalents | kg | 607.7428
15 | L.c. | Apmetuma špaktelēšana, slīpēšana t.sk. Ailu apmales | m2 | 6077.428
0 | 0 | Tiefgrund LF Dziļumgrunts | l | 607.7428
0 | 0 | špaktele | kg | 14585.8272
0 | 0 | Smilšpapīrs | m2 | 121.5486
16 | L.c. | Gipškartona špaktelēšana (špaktelējot visā plaknē), slīpēšana | m2 | 1200
0 | 0 | Stiklašķiedras šuvju lenta | t.m. | 900
0 | 0 | Uniflott 25 kg maiss | kg | 360
0 | 0 | špaktele | kg | 2880
0 | 0 | Smilšpapīrs | m2 | 24
17 | L.c. | Sagatavotu sienu gruntēšana | m2 | 6484.72
0 | 0 | Gruntskrāsa | l | 972.708
18 | L.c. | Sagatavotu sienu krāsošana 2kārtās | m2 | 6484.72
0 | 0 | Krāsa Sadolin vai ekvivalents | l | 2139.9576
19 | 10-L.c. | Hidroizolācija no uzziežamas membrānas Knauf Flaechendicht vai analogs | m2 | 71.86
20 | L.c. | Sienu flīzēšana | m2 | 71.86
0 | 0 | Sienu flīzes | m2 | 77.6088
0 | 0 | Flīžu līme Atlas | kg | 316.184
0 | 0 | Šuvju mastika | kg | 31.6184
21 | 10-L.c. | Betona aizsargpārklājuma uzklāšana | m2 | 2305.92
Kopā
Piezīmes:
Būvuzņēmējam jādod pilna apjoma tendera cenu piedāvājums, ieskaitot palīgdarbus un materiālus, kas nav uzrādīti apjomu sarakstā un projektā, bet ir nepieciešami projektētās ēkas būvniecībai un nodošanai ekspluatācijā.
0
Sastādīja:
Arnis Gailītis
Sertifikāta Nr.20-5643
Pārbaudīja:
Andris Kokins
Sertifikāta Nr.10-0024

## 1,10
Darba apjomu saraksts Nr. |  |  | 1,10
Fasāde
| Būves nosaukums: | Skolas ēka un Siguldas mācību korpuss
| Objekta nosaukums: | Skolas ēkas pārbūve un Siguldas mācību korpusa būvniecība (2. kārta- skolas ēkas pārbūve)
| Objekta adrese: | Ata Kronvalda iela 7, Sigulda
| Pasūtījuma Nr. | 500/S/2017
Tāme sastādīta 2017.gada tirgus cenās, pamatojoties uz SIA „K Idea” tehniskā projekta rasējumiem un darbu apjomiem
Tāme sastādīta: 2017.gada 2. maijs
Nr.p.k. | Kods | Darba nosaukums | Mērvienība | Daudzums | Vienības izmaksas (euro) | Summa (euro)
| 0 | Fasāde
0 |  | S-14-fasāde
1 | L.c. | Sastatņu uzstādīšana ,nojaukšana ieskaitot nomu(iekļaujot sastatņu aizsargsietu) | m2 | 2936
2 | BIK | Fasādes gruntēšana | m2 | 2690
0 | 0 | Dziļumgrunts | l | 672.5
3 | BIK | Paroc izolācija 150mm uz līmjavas (ugunsdrošajām joslām atbilstoši AR-14) | m2 | 530
0 | 0 | Paroc Linio 10 150 mm vai ekvivalents | m2 | 556.5
0 | 0 | Līmēšanas java | kg | 2650
0 | 0 | Dībelis | gb. | 4240
4 | BIK | Armējošā sieta iestrāde fasādei | m2 | 2690
0 | 0 | Līmēšanas un armēšanas java | kg | 13450
0 | 0 | Stiklašķiedras siets fasādei | m2 | 2959
0 |  | Palīgmateriāli (līstes, palodžu profili,stiprinājumi u.c.) | kpl. | 1
5 | BIK | Fasādes gruntēšana | m2 | 2690
0 | 0 | Gruntskrāsa ( zem dekoratīvā apmetuma) | l | 672.5
6 | BIK | Dekoratīvā apmetuma ierīkošana fasādei ts.k. ailsāni | m2 | 2690
0 | 0 | Dekoratīvais apmetums 1,5 mm-tonēts | kg | 6725
0 |  | cokols (uz esošā siltinājuma)
7 | BIK | Fasādes-cokola gruntēšana | m2 | 108
0 | 0 | Gruntskrāsa ( zem dekoratīvā apmetuma) | l | 27
8 | BIK | Dekoratīvā apmetuma ierīkošana fasādei-cokolam | m2 | 108
0 | 0 | Dekoratīvais apmetums 1,5 mm-tonēts | kg | 270
Kopā
Piezīmes:
Būvuzņēmējam jādod pilna apjoma tendera cenu piedāvājums, ieskaitot palīgdarbus un materiālus, kas nav uzrādīti apjomu sarakstā un projektā, bet ir nepieciešami projektētās ēkas būvniecībai un nodošanai ekspluatācijā.
0
Sastādīja:
Arnis Gailītis
Sertifikāta Nr.20-5643
Pārbaudīja:
Andris Kokins
Sertifikāta Nr.10-0024

## 1,11
Darba apjomu saraksts Nr. |  |  | 1,11
Dažādi darbi
| Būves nosaukums: | Skolas ēka un Siguldas mācību korpuss
| Objekta nosaukums: | Skolas ēkas pārbūve un Siguldas mācību korpusa būvniecība (2. kārta- skolas ēkas pārbūve)
| Objekta adrese: | Ata Kronvalda iela 7, Sigulda
| Pasūtījuma Nr. | 500/S/2017
Tāme sastādīta 2017.gada tirgus cenās, pamatojoties uz SIA „K Idea” tehniskā projekta rasējumiem un darbu apjomiem
Tāme sastādīta: 2017.gada 2. maijs
Nr.p.k. | Kods | Darba nosaukums | Mērvienība | Daudzums | Vienības izmaksas (euro) | Summa (euro)
| 0 | Dažādi darbi
1 | 08-L.c. | Margu montāža balkonam, kāpnēm 5st. | m | 29
2 | L.c. | Diagonālā invalīda pacēlāja uzstādīšana 5. stāvā kāpnēs | kpl. | 1
2 | L.c. | Kāpnes un pandusa uzstādīšana no celtniecības sastatnēm 2. kārtas būvniecības laikā | kpl. | 1
Kopā
Piezīmes:
Būvuzņēmējam jādod pilna apjoma tendera cenu piedāvājums, ieskaitot palīgdarbus un materiālus, kas nav uzrādīti apjomu sarakstā un projektā, bet ir nepieciešami projektētās ēkas būvniecībai un nodošanai ekspluatācijā.
0
Sastādīja:
Arnis Gailītis
Sertifikāta Nr.20-5643
Pārbaudīja:
Andris Kokins
Sertifikāta Nr.10-0024

## 2,1
Darba apjomu saraksts Nr. |  |  |  | 2,1
Iekšējais ūdensvads
| Būves nosaukums: | Skolas ēka un Siguldas mācību korpuss
| Objekta nosaukums: | Skolas ēkas pārbūve un Siguldas mācību korpusa būvniecība (2. kārta- skolas ēkas pārbūve)
| Objekta adrese: | Ata Kronvalda iela 7, Sigulda
| Pasūtījuma Nr. | 500/S/2017
Tāme sastādīta 2017.gada tirgus cenās, pamatojoties uz SIA „K Idea” tehniskā projekta rasējumiem un darbu apjomiem
Tāme sastādīta: 2017.gada 2. maijs
Nr.p.k. | Kods | Darba nosaukums |  | Mērvienība | Daudzums | Vienības izmaksas (euro) | Summa (euro)
Iekšējais ūdensvads
1 | 14-L.c | Cauruļvads ar stiprinājumiem un veidgabaliem | 20 | m | 760
2 | 14-L.c | Cauruļvads ar stiprinājumiem un veidgabaliem | 25 | m | 10
3 | 14-L.c | Cauruļvads ar stiprinājumiem un veidgabaliem | 32 | m | 90
4 | 14-L.c | Cauruļvads ar stiprinājumiem un veidgabaliem | 40 | m | 100
5 | 14-L.c | Pretkondensāta izolācija Armacell Armaflex XG 9 mm Tai skaitā izolācija veidgabaliem | 20 | m | 340
6 | 14-L.c | Pretkondensāta izolācija Armacell Armaflex XG 9 mm Tai skaitā izolācija veidgabaliem | 25 | m | 10
7 | 14-L.c | Pretkondensāta izolācija Armacell Armaflex XG 9 mm Tai skaitā izolācija veidgabaliem | 32 | m | 45
8 | 14-L.c | Pretkondensāta izolācija Armacell Armaflex XG 9 mm Tai skaitā izolācija veidgabaliem | 40 | m | 50
9 | 14-L.c | Siltumizolācija Armacell Tubolit DG 9 mm Tai skaitā izolācija veidgabaliem | 20 | m | 340
10 | 14-L.c | Siltumizolācija Paroc Section AluCoat T šahtās un maģistrāles 30 mm | 20 | m | 80
11 | 14-L.c | Siltumizolācija Paroc Section AluCoat T šahtās un maģistrāles 30 mm | 32 | m | 45
12 | 14-L.c | Siltumizolācija Paroc Section AluCoat T šahtās un maģistrāles 30 mm | 40 | m | 50
13 | 14-L.c | Ugunsdrošas sienas/pārseguma sķērsojuma cauruma aizpildīšanas materiāli |  | kpl | 1
14 | 14-L.c | Noslēgvārsts stūra, hromēts pirms izlietnes | DN10 | gb | 90
15 | 14-L.c | Lodveida krāns | DN15 | gb | 32
16 | 14-L.c | Lodveida krāns | DN20 | gb | 1
17 | 14-L.c | Lodveida krāns | DN25 | gb | 6
18 | 14-L.c | Lodveida krāns | DN32 | gb | 2
19 | 14-L.c | Laistīšanas krāns neaizsalstošs | DN15 | gb | 2
20 | 14-L.c | Balansēšanas vārsts | DN15 | gb | 1
21 | 14-L.c | Tukšošanas krāns | DN15 | gb | 9
22 | 14-L.c | Jaucējkrāns virtuves izlietnei, tipu precizēt AR daļā |  | gb | 8
23 | 14-L.c | Jaucējkrāns roku mazgātnei (invalīdu), tipu precizēt AR daļā |  | gb | 1
24 | 14-L.c | Jaucējkrāns roku mazgātnei, tipu precizēt AR daļā |  | gb | 12
25 | 14-L.c | Jaucējkrāns roku mazgātnei klasēs, tipu precizēt AR daļā |  | gb | 24
26 | 14-L.c | Jaucējkrāns dušai ar dušas garnitūru, tipu precizēt AR daļā |  | gb | 2
27 | 14-L.c | Noslēgvārsts stūra, hromēts pirms pieslēguma pie klozetpoda skalojamās tvertnes |  | gb | 10
28 | 14-L.c | Urināla skalošanas krāns, tipu precizēt AR daļā |  | gb | 3
29 | 14-L.c | Sistēmas marķēšanas materiāli |  | kpl | 1
30 | 14-L.c | Caurumu un kanālu veidošana |  | kpl | 1
31 | 14-L.c | Sistēmas pārbaude |  | kpl | 1
32 | 14-L.c | Palīgmateriāli |  | kpl | 1
33 | L.c | Pieslēgumi esošai sistēmai |  | kpl | 1
34 | L.c | Esošo tīklu demontāža |  | kpl | 1
Kopā
Piezīmes:
Būvuzņēmējam jādod pilna apjoma tendera cenu piedāvājums, ieskaitot palīgdarbus un materiālus, kas nav uzrādīti apjomu sarakstā un projektā, bet ir nepieciešami projektētās ēkas būvniecībai un nodošanai ekspluatācijā.
0
Sastādīja:
Arnis Gailītis
Sertifikāta Nr.20-5643
Pārbaudīja:
Andris Kokins
Sertifikāta Nr.10-0024

## 2,2
Darba apjomu saraksts Nr. |  |  |  | 2,2
Iekšējā kanalizācija
| Būves nosaukums: | Skolas ēka un Siguldas mācību korpuss
| Objekta nosaukums: | Skolas ēkas pārbūve un Siguldas mācību korpusa būvniecība (2. kārta- skolas ēkas pārbūve)
| Objekta adrese: | Ata Kronvalda iela 7, Sigulda
| Pasūtījuma Nr. | 500/S/2017
Tāme sastādīta 2017.gada tirgus cenās, pamatojoties uz SIA „K Idea” tehniskā projekta rasējumiem un darbu apjomiem
Tāme sastādīta: 2017.gada 2. maijs
Nr.p.k. | Kods | Darba nosaukums |  | Mērvienība | Daudzums | Vienības izmaksas (euro) | Summa (euro)
| 0 | Iekšējā kanalizācija
Sadzīves kanalizācija K1-montāžas,palaišanas darbi 1.kārta
1 | 16-L.c | Kanalizācijas caurule, maģistrāles un stāvvadi, ar veidgabaliem un stiprinājumiem | 50 | m | 150
2 | 16-L.c | Kanalizācijas caurule, maģistrāles un stāvvadi, ar veidgabaliem un stiprinājumiem | 75 | m | 1
3 | 16-L.c | Kanalizācijas caurule, maģistrāles un stāvvadi, ar veidgabaliem un stiprinājumiem | 110 | m | 25
4 | 16-L.c | Kanalizācijas caurule,maģistrāles zem grīdas, ar veidgabaliem un stiprinājumiem Plastmasa, PVC, SN8 | 110 | m | 100
5 | 16-L.c | Kanalizācijas caurule, izvads no ēkas ar veidgabaliem un stiprinājumiem Plastmasa, PPHT | 110 | m | 10
6 | 16-L.c | Kanalizācijas caurule, pievadi, ar veidgabaliem un stiprinājumiem Plastmasa, PPHT | 110 | m | 10
7 | 16-L.c | Kanalizācijas caurule, pievadi, ar veidgabaliem un stiprinājumiem | 50 | m | 95
8 | 16-L.c | Akmens vates izolācija 20 mm | 50 | m | 100
9 | 16-L.c | Revīzija uz stāvvadiem | 50 | gb | 18
10 | 16-L.c | Revīzija uz stāvvadiem | 110 | gb | 3
11 | 16-L.c | Tīrītājs pirms izvada no ēkas ar NT lūciņu grīdā | 110 | gb | 2
12 | 16-L.c | Revīzijas apkalpošanas lūka šahtas sienā, ugunsdrošības klase I90 | 300x300mm | gb | 3
13 | 16-L.c | Ugunsdrošas sienas/pārseguma sķērsojuma cauruma aizpildīšanas materiāli | 50-110 | kpl | 1
14 | 16-L.c | Virtuves izlietne ar stiprinjājumiem, sifonu un izteku, tipu precizēt AR daļā |  | kpl | 8
15 | 16-L.c | Roku mazgātne ar stiprinjājumiem, sifonu un izteku, tipu precizēt AR daļā |  | kpl | 12
16 | 16-L.c | Roku mazgātne (invalīdu) ar stiprinjājumiem, sifonu un izteku, tipu precizēt AR daļā |  | kpl | 1
17 | 16-L.c | Roku mazgātne klasēs ar stiprinjājumiem, sifonu un izteku, tipu precizēt AR daļā |  | kpl | 24
18 | 16-L.c | Dušas kabīne ar vāceli, sifonu un izteku, tipu precizēt AR daļā |  | kpl | 2
19 | 16-L.c | Klozetpods skalojamo kasti, šedriņķi un vāku, tipu precizēt AR daļā |  | kpl | 9
20 | 16-L.c | Klozetpods (invalīdu) skalojamo kasti, šedriņķi un vāku, tipu precizēt AR daļā |  | kpl | 1
21 | 16-L.c | Urināls ar sifonu, tipu precizēt AR daļā |  | kpl | 3
22 | 16-L.c | Sistēmas marķēšanas materiāli |  | kpl | 1
23 | 16-L.c | Caurumu un kanālu veidošana |  | kpl | 1
24 | 16-L.c | Palīgmateriāli |  | kpl | 1
25 | L.c | Pieslēgumi esošai sistēmai |  | kpl | 1
26 | L.c | Esošo tīklu demontāža |  | kpl | 1
27 | L.c | Dušas starpsiena 900x200x2 mm,turēt.2080 mm,caurspīdiģa |  | kpl | 2
Ražošanas kanalizācija K-3
1 | 16-L.c | Kanalizācijas caurule, maģistrāles ar veidgabaliem un stiprinājumiem | 50 | m | 10
2 | 16-L.c | Kanalizācijas caurule, izvads no ēkas ar veidgabaliem un stiprinājumiem | 110 | m | 5
3 | 16-L.c | Kanalizācijas caurule, maģistrāles un stāvvadi, ar veidgabaliem un stiprinājumiem | 110 | m | 30
4 | 16-L.c | Tīrītājs pirms izvada no ēkas ar NT lūciņu grīdā | 110 | gb | 2
5 | 16-L.c | Sistēmas marķēšanas materiāli |  | kpl | 1
6 | 16-L.c | Caurumu un kanālu veidošana |  | kpl | 1
7 | 16-L.c | Palīgmateriāli |  | kpl | 1
Kopā
Piezīmes:
Būvuzņēmējam jādod pilna apjoma tendera cenu piedāvājums, ieskaitot palīgdarbus un materiālus, kas nav uzrādīti apjomu sarakstā un projektā, bet ir nepieciešami projektētās ēkas būvniecībai un nodošanai ekspluatācijā.
0
Sastādīja:
Arnis Gailītis
Sertifikāta Nr.20-5643
Pārbaudīja:
Andris Kokins
Sertifikāta Nr.10-0024

## 2,3
Darba apjomu saraksts Nr. |  |  |  | 2,3
Apkure
| Būves nosaukums: | Skolas ēka un Siguldas mācību korpuss
| Objekta nosaukums: | Skolas ēkas pārbūve un Siguldas mācību korpusa būvniecība (2. kārta- skolas ēkas pārbūve)
| Objekta adrese: | Ata Kronvalda iela 7, Sigulda
| Pasūtījuma Nr. | 500/S/2017
Tāme sastādīta 2017.gada tirgus cenās, pamatojoties uz SIA „K Idea” tehniskā projekta rasējumiem un darbu apjomiem
Tāme sastādīta: 2017.gada 2. maijs
Nr.p.k. | Kods | Darba nosaukums |  | Mērvienība | Daudzums | Vienības izmaksas (euro) | Summa (euro)
| 0 | Apkure
| 17-L.c | Radiatoru apkures sistēma "H1"-montāžas,palaišanas,pārbaudes darbi
1 | 17-L.c | Tērauda radiators Purmo "Compact" komplektā ar montāžas stiprinājumiem, atgaisotāju, korķiem | C11-400-600 | gb | 2
2 | 17-L.c | Tērauda radiators Purmo "Compact" komplektā ar montāžas stiprinājumiem, atgaisotāju, korķiem | C11-400-700 | gb | 28
3 | 17-L.c | Tērauda radiators Purmo "Compact" komplektā ar montāžas stiprinājumiem, atgaisotāju, korķiem | C11-400-800 | gb | 26
4 | 17-L.c | Tērauda radiators Purmo "Compact" komplektā ar montāžas stiprinājumiem, atgaisotāju, korķiem | C11-400-900 | gb | 20
5 | 17-L.c | Tērauda radiators Purmo "Compact" komplektā ar montāžas stiprinājumiem, atgaisotāju, korķiem | C11-400-1000 | gb | 5
6 | 17-L.c | Tērauda radiators Purmo "Compact" komplektā ar montāžas stiprinājumiem, atgaisotāju, korķiem | C11-400-1100 | gb | 10
7 | 17-L.c | Tērauda radiators Purmo "Compact" komplektā ar montāžas stiprinājumiem, atgaisotāju, korķiem | C11-400-1200 | gb | 4
8 | 17-L.c | Tērauda radiators Purmo "Compact" komplektā ar montāžas stiprinājumiem, atgaisotāju, korķiem | C11-400-1400 | gb | 12
9 | 17-L.c | Tērauda radiators Purmo "Compact" komplektā ar montāžas stiprinājumiem, atgaisotāju, korķiem | C11-400-1600 | gb | 16
10 | 17-L.c | Tērauda radiators Purmo "Compact" komplektā ar montāžas stiprinājumiem, atgaisotāju, korķiem | C11-400-1800 | gb | 1
11 | 17-L.c | Tērauda radiators Purmo "Compact" komplektā ar montāžas stiprinājumiem, atgaisotāju, korķiem | C11-500-1000 | gb | 2
12 | 17-L.c | Tērauda radiators Purmo "Compact" komplektā ar montāžas stiprinājumiem, atgaisotāju, korķiem | C11-900-600 | gb | 2
13 | 17-L.c | Tērauda radiators Purmo "Compact" komplektā ar montāžas stiprinājumiem, atgaisotāju, korķiem | C21-500-1200 | gb | 2
14 | 17-L.c | Tērauda radiators Purmo "Compact" komplektā ar montāžas stiprinājumiem, atgaisotāju, korķiem | C22-900-500 | gb | 1
15 | 17-L.c | Tērauda radiators Purmo "Ventil Compact" komplektā ar montāžas stiprinājumiem, atgaisotāju, korķiem | CV21-200-1100 | gb | 7
16 | 17-L.c | Radiatora vārsts |  | gb | 138
17 | 17-L.c | Radiatora termostatgalva |  | gb | 138
18 | 17-L.c | Noslēgvārsts |  | gb | 138
19 | 17-L.c | Daudzslāņu kompozītcaurule PEX-c/AL/PE (taisna) | 16x2,0 | m | 430
20 | 17-L.c | Daudzslāņu kompozītcaurule PEX-c/AL/PE (taisna) | 20x2,25 | m | 670
21 | 17-L.c | Daudzslāņu kompozītcaurule PEX-c/AL/PE (taisna) | 25x2,5 | m | 120
22 | 17-L.c | Daudzslāņu kompozītcaurule PEX-c/AL/PE (taisna) | 32x3,0 | m | 60
23 | 17-L.c | Daudzslāņu kompozītcaurule PEX-c/AL/PE (taisna) | 40x4,0 | m | 30
24 | 17-L.c | Daudzslāņu kompozītcaurule PEX-c/AL/PE (taisna) | 50x4,5 | m | 70
25 | 17-L.c | Daudzslāņu kompozītcaurule PEX-c/AL/PE (taisna) | 63x6,0 | m | 40
26 | 17-L.c | Balansēšanas ventilis | STAD Dn10 Kvs=1,47 | kpl | 13
27 | 17-L.c | Balansēšanas ventilis | STAD Dn15 Kvs=2,52 | kpl | 17
28 | 17-L.c | Balansēšanas ventilis | STAD Dn20 Kvs=5,70 | kpl | 2
29 | 17-L.c | Balansēšanas ventilis | STAD Dn20 Kvs=8,70 | kpl | 1
30 | 17-L.c | Lodveida ventilis | Dn15 | gb | 21
31 | 17-L.c | Lodveida ventilis | Dn20 | gb | 7
32 | 17-L.c | Lodveida ventilis | Dn25 | gb | 4
33 | 17-L.c | Lodveida ventilis | Dn32 | gb | 0
34 | 17-L.c | Polietilēna izolācija | 018-13 Climaflex | m | 13
35 | 17-L.c | Polietilēna izolācija | 022-13 Climaflex | m | 65
36 | 17-L.c | Polietilēna izolācija | 028-13 Climaflex | m | 90
37 | 17-L.c | Polietilēna izolācija | 035-13 Climaflex | m | 60
38 | 17-L.c | Polietilēna izolācija | 042-20 Climaflex | m | 35
39 | 17-L.c | Polietilēna izolācija | 054-20 Climaflex | m | 70
40 | 17-L.c | Polietilēna izolācija | 063-20 Climaflex | m | 38
41 | 17-L.c | Automātiskais atgaisotājs ar noslēgvārstu | Dn15 | kpl | 4
42 | 17-L.c | Daudzslāņu cauruļvadu veidgabali |  | kpl | 1
43 | 17-L.c | Daudzslāņu cauruļvadu montāžas komplekts |  | kpl | 1
44 | 17-L.c | Elektrokomutācijas kabeļu komplekts |  | kpl | 1
45 | 17-L.c | Izolācijas palīgmateriāli |  | kpl | 1
46 | 17-L.c | Marķēšanas materiāli |  | kpl | 1
47 | 17-L.c | Ugunsdrošās manžetes | atkarībā no montāžas veida | kpl | 1
48 | 17-L.c | Sistēmas hidrauliskā pārbaude, balansēšana un marķēšana |  | kpl | 1
Sildpaneļu siltumapgāde H2
1 | 17-L.c | Sildpanelis ZIP 2 ar izolāciju un stiprinājumiem | ZIP2 704*12000mm | kpl | 2
2 | 17-L.c | Plūsmas regulators | VSRK-25 | kpl | 2
3 | 17-L.c | Elastīgais asvienojums | PE 25/500mm | kpl | 4
4 | 17-L.c | Daudzslāņu kompozītcaurule PEX-c/AL/PE (taisna) | 20x2,25 | m | 100
5 | 17-L.c | Daudzslāņu kompozītcaurule PEX-c/AL/PE (taisna) | 25x2,5 | m | 2
6 | 17-L.c | Lodveida ventilis | Dn15 | gb | 110
7 | 17-L.c | Polietilēna izolācija | 022-13 Climaflex | m | 2
8 | 17-L.c | Polietilēna izolācija | 028-13 Climaflex | m | 1
9 | 17-L.c | Daudzslāņu cauruļvadu veidgabali un stiprinājumi |  | kpl | 1
10 | 17-L.c | Daudzslāņu cauruļvadu montāžas komplekts |  | kpl | 1
11 | 17-L.c | Izolācijas palīgmateriāli |  | kpl | 1
12 | 17-L.c | Marķēšanas materiāli |  | kpl | 1
13 | 17-L.c | Ugunsdrošās manžetes | atkarībā no montāžas veida | kpl | 1
14 | 17-L.c | Sistēmas hidrauliskā pārbaude, balansēšana un marķēšana |  | kpl | 1
Ventilācijas siltumapgāde H3
1 | 17-L.c | Elektroniskais cirkulācijas sūknis | ALPHA2 25-40 130 | gb | 3
2 | 17-L.c | Trīsgaitas vārsts ar motoru | Dn20 | kpl | 2
3 | 17-L.c | Trīsgaitas vārsts ar motoru | Dn25 | kpl | 1
4 | 17-L.c | Balansēšanas ventilis | STAD Dn15 Kvs=2,52 | kpl | 5
5 | 17-L.c | Balansēšanas ventilis | STAD Dn25 Kvs=8,7 | kpl | 1
6 | 17-L.c | Lodveida ventilis | Dn25 | gb | 6
7 | 17-L.c | Lodveida ventilis | Dn32 | gb | 3
8 | 17-L.c | Lodveida ventilis (manometriem) | Dn15 | gb | 12
9 | 17-L.c | Vienvirziena vārsts | Dn20 | gb | 3
10 | 17-L.c | Vienvirziena vārsts | Dn25 | gb | 2
11 | 17-L.c | Vienvirziena vārsts | Dn32 | gb | 1
12 | 17-L.c | Sietiņa filtrs | Dn25 | gb | 2
13 | 17-L.c | Sietiņa filtrs | Dn32 | gb | 1
14 | 17-L.c | Daudzslāņu kompozītcaurule PEX-c/AL/PE (taisna) | 32x3,0 | m | 55
15 | 17-L.c | Daudzslāņu kompozītcaurule PEX-c/AL/PE (taisna) | 40x4,0 | m | 61
16 | 17-L.c | Daudzslāņu kompozītcaurule PEX-c/AL/PE (taisna) | 50x4,5 | m | 75
17 | 17-L.c | Tērauda caurule | Dn15 | m | 3
18 | 17-L.c | Tērauda caurule | Dn25 | m | 5
19 | 17-L.c | Tērauda caurule | Dn32 | m | 2
20 | 17-L.c | Manometrs ar krānu | 0-6bar | gb | 6
21 | 17-L.c | Bimetaliskais termometrs | 0-100°C | gb | 9
22 | 17-L.c | Automātiskais atgaisotājs ar noslēgvārstu | Dn15 | gb | 6
23 | 17-L.c | Iztukšošanas ventilis ar uzgali | Dn15 | gb | 6
24 | 17-L.c | Vara caurules | 12x1,0 | m | 3
25 | 17-L.c | Etilēnglikola šķirdums 30% | 30% | l | 160
26 | 17-L.c | Minerālvates izolācijas čaulas | 22x20mm | m | 3
27 | 17-L.c | Minerālvates izolācijas čaulas | 35x30mm | m | 33
28 | 17-L.c | Minerālvates izolācijas čaulas | 42x40mm | m | 30
29 | 17-L.c | Minerālvates izolācijas čaulas | 54x40mm | m | 27
30 | 17-L.c | Polietilēna izolācija | 035-20 Climaflex | m | 20
31 | 17-L.c | Polietilēna izolācija | 042-20 Climaflex | m | 35
32 | 17-L.c | Polietilēna izolācija | 054-20 Climaflex | m | 50
33 | 17-L.c | Daudzslāņu cauruļvadu veidgabali un stiprinājumi |  | kpl | 1
34 | 17-L.c | Daudzslāņu cauruļvadu montāžas komplekts |  | kpl | 1
35 | 17-L.c | Tērauda cauruļvadu veidgabali |  | kpl | 1
36 | 17-L.c | Tērauda cauruļvadu montāžas komplekts |  | kpl | 1
37 | 17-L.c | Elektrokomutācijas kabeļu komplekts |  | kpl | 1
38 | 17-L.c | Izolācijas palīgmateriāli |  | kpl | 1
39 | 17-L.c | Marķēšanas materiāli |  | kpl | 1
40 | 17-L.c | Ugunsdrošās manžetes | atkarībā no montāžas veida | kpl | 1
41 |  | Sistēmas hidrauliskā pārbaude, balansēšana un marķēšana |  | kpl | 1
42 | L.c | Esošo tīklu demontāža |  | kpl. | 1
Kopā
Piezīmes:
Būvuzņēmējam jādod pilna apjoma tendera cenu piedāvājums, ieskaitot palīgdarbus un materiālus, kas nav uzrādīti apjomu sarakstā un projektā, bet ir nepieciešami projektētās ēkas būvniecībai un nodošanai ekspluatācijā.
0
Sastādīja:
Arnis Gailītis
Sertifikāta Nr.20-5643
Pārbaudīja:
Andris Kokins
Sertifikāta Nr.10-0024

## 2,4
Darba apjomu saraksts Nr. |  |  |  | 2,4
Ventilācija
| Būves nosaukums: | Skolas ēka un Siguldas mācību korpuss
| Objekta nosaukums: | Skolas ēkas pārbūve un Siguldas mācību korpusa būvniecība (2. kārta- skolas ēkas pārbūve)
| Objekta adrese: | Ata Kronvalda iela 7, Sigulda
| Pasūtījuma Nr. | 500/S/2017
Tāme sastādīta 2017.gada tirgus cenās, pamatojoties uz SIA „K Idea” tehniskā projekta rasējumiem un darbu apjomiem
Tāme sastādīta: 2017.gada 2. maijs
Nr.p.k. | Kods | Darba nosaukums |  | Mērvienība | Daudzums | Vienības izmaksas (euro) | Summa (euro)
| 0 | Ventilācija
Ventilācijas sistēmas -montāžas,palaišanas,pārbaudes darbi
PN-4
1 | 17-L.c | Gaisa apstrādes agregāts "PN-6"; Pieplūdes ventilators: L=5730m³/h; H=260Pa; Nosūces ventilators: L=5730m³/h; H=260Pa; gaisa filtri: pieplūdes klase F7, nosūces klase M5; Gaisa sildītājs; Gaisa dzesētājs; Rotora rekuperators; Elastīgie gaisa vadu savienojumi; noslēgvārsti; agregāta stiprinājuma rāmis; iekārtas automātika | Gold RX 20 | kpl | 1
2 | 17-L.c | Gaisa vads no cinkotā skārda | Ø125 | m | 5
3 | 17-L.c | Gaisa vads no cinkotā skārda | Ø160 | m | 92
4 | 17-L.c | Gaisa vads no cinkotā skārda | Ø200 | m | 69
5 | 17-L.c | Gaisa vads no cinkotā skārda | 300x200 | m | 116
6 | 17-L.c | Gaisa vads no cinkotā skārda | 400x200 | m | 154
7 | 17-L.c | Gaisa vads no cinkotā skārda | 600x500 | m | 9
8 | 17-L.c | Gaisa vads no cinkotā skārda | 800x500 | m | 1
9 | 17-L.c | Gaisa vads no cinkotā skārda | 800x800 | m | 3
10 | 17-L.c | Gaisa vads no cinkotā skārda | 1000x400 | m | 2
11 | 17-L.c | Gaisa vads no cinkotā skārda | 1000x500 | m | 10
12 | 17-L.c | Gaisa sadalītājs (pieplūde) | EAGLE C 160-600+ALSc 125-160 | gb | 23
13 | 17-L.c | Gaisa sadalītājs (pieplūde) | EAGLE C 250-600+ALSc 200-250 | gb | 8
14 | 17-L.c | Gaisa sadalītājs (pieplūde) | TST-125 | gb | 1
15 | 17-L.c | Gaisa sadalītājs (pieplūde) | TST-160 | gb | 3
16 | 17-L.c | Gaisa sadalītājs (nosūce) | KSO-125 | gb | 1
17 | 17-L.c | Gaisa sadalītājs (nosūce) | KSO-160 | gb | 1
18 | 17-L.c | Gaisa sadalītājs (nosūce) | PELICAN CE 200-600+ALSc 160-200 | gb | 23
19 | 17-L.c | Gaisa sadalītājs (nosūce) | PELICAN CE 250-600+ALSc 200-250 | gb | 8
20 | 17-L.c | Gaisa ieņemšanas / izmešanas jumtiņš | LHR 800 800 | gb | 2
21 | 17-L.c | Droseļvārsts | UTK/R-300x200 | gb | 14
22 | 17-L.c | Droseļvārsts | UTK/R-400x200 | gb | 12
23 | 17-L.c | Droseļvārsts | PTS/B-125 | gb | 2
24 | 17-L.c | Droseļvārsts | PTS/B-160 | gb | 6
25 | 17-L.c | Droseļvārsts | PTS/B-200 | gb | 8
26 | 17-L.c | Mainīgas plūsmas vārsts ar piedziņu un sensoriem | REACTa 400-200 | gb | 10
27 | 17-L.c | Ugunsdrošais vārts EI-60 ar piedziņu | FD-300x200 | gb | 14
28 | 17-L.c | Ugunsdrošais vārts EI-60 ar piedziņu | FD-400x200 | gb | 14
29 | 17-L.c | Troksņu slāpētājs | CADENZA 1000-0500-1850 | gb | 2
30 | 17-L.c | Tīrīšanas lūkas |  | gb | 46
31 | 17-L.c | Minerālvates siltumizolācija "Isover" CLIMCOVER CR1 ALU2 | 20mm | m2 | 70
32 |  | Minerālvates siltumizolācija "Isover" CLIMCOVER CR1 ALU2 | 30mm | m2 | 190
33 | 17-L.c | Minerālvates siltumizolācija "Isover" CLIMCOVER CR2 ALU2 | 100mm | m2 | 120
34 | 17-L.c | Elektroinstalācijas komplekts |  | kpl | 1
35 | 17-L.c | Gaisa vadu veidgabali un stiprinājumi |  | kpl | 1
36 | 17-L.c | Sistēmas balansēšana un marķēšana |  | kpl | 1
37 | 17-L.c | Izolācijas komplekts, montāžas komplekts, palīgmateriāli |  | kpl | 1
PN-5
1 | 17-L.c | Gaisa apstrādes agregāts "PN-5"; Pieplūdes ventilators: L=3300m³/h; H=270Pa; Nosūces ventilators: L=2800m³/h; H=240Pa; gaisa filtri: pieplūdes klase F7, nosūces klase M5; Gaisa sildītājs; Gaisa dzesētājs; Rotora rekuperators; Elastīgie gaisa vadu savienojumi; noslēgvārsti; agregāta stiprinājuma rāmis; iekārtas automātika | Gold RX 11 | kpl | 1
2 | 17-L.c | Gaisa vads no cinkotā skārda | Ø160 | m | 55
3 | 17-L.c | Gaisa vads no cinkotā skārda | Ø200 | m | 85
4 | 17-L.c | Gaisa vads no cinkotā skārda | Ø500 | m | 25
5 | 17-L.c | Gaisa vads no cinkotā skārda | 300x200 | m | 73
6 | 17-L.c | Gaisa vads no cinkotā skārda | 400x200 | m | 35
7 | 17-L.c | Gaisa vads no cinkotā skārda | 600x500 | m | 7
8 | 17-L.c | Gaisa vads no cinkotā skārda | 600x600 | m | 2
9 | 17-L.c | Gaisa sadalītājs (pieplūde) | EAGLE C 160-600+ALSc 125-160 | gb | 11
10 | 17-L.c | Gaisa sadalītājs (pieplūde) | EAGLE C 200-600+ALSc 160-200 | gb | 1
11 | 17-L.c | Gaisa sadalītājs (pieplūde) | EAGLE C 250-600+ALSc 200-250 | gb | 6
12 | 17-L.c | Gaisa sadalītājs (nosūce) | PELICAN CE 200-600+ALSc 160-200 | gb | 8
13 | 17-L.c | Gaisa sadalītājs (nosūce) | PELICAN CE 250-600+ALSc 200-250 | gb | 6
14 | 17-L.c | Gaisa ieņemšanas / izmešanas jumtiņš | LHR 600 600 | gb | 2
15 | 17-L.c | Droseļvārsts | UTK/R-300x200 | gb | 10
16 | 17-L.c | Droseļvārsts | UTK/R-400x200 | gb | 3
17 | 17-L.c | Droseļvārsts | PTS/B-200 | gb | 3
18 | 17-L.c | Mainīgas plūsmas vārsts ar piedziņu un sensoriem | REACT 200 | gb | 2
19 | 17-L.c | Mainīgas plūsmas vārsts ar piedziņu un sensoriem | REACT 300-200 | gb | 2
20 | 17-L.c | Mainīgas plūsmas vārsts ar piedziņu un sensoriem | REACT 400-200 | gb | 2
21 | 17-L.c | Ugunsdrošais vārts EI-60 ar piedziņu | FD-160 | gb | 3
22 | 17-L.c | Ugunsdrošais vārts EI-60 ar piedziņu | FD-200 | gb | 3
23 | 17-L.c | Ugunsdrošais vārts EI-60 ar piedziņu | FD-300x200 | gb | 5
24 | 17-L.c | Ugunsdrošais vārts EI-60 ar piedziņu | FD-400x200 | gb | 6
25 | 17-L.c | Troksņu slāpētājs | CADENZA 600-500-1850 | gb | 2
26 | 17-L.c | Tīrīšanas lūkas |  | gb | 35
27 | 17-L.c | Minerālvates siltumizolācija "Isover" CLIMCOVER CR1 ALU2 | 20mm | m2 | 80
28 |  | Minerālvates siltumizolācija "Isover" CLIMCOVER CR1 ALU2 | 30mm | m2 | 90
29 | 17-L.c | Minerālvates siltumizolācija "Isover" CLIMCOVER CR2 ALU2 | 100mm | m2 | 120
30 | 17-L.c | Elektroinstalācijas komplekts |  | kpl | 1
31 | 17-L.c | Gaisa vadu veidgabali un stiprinājumi |  | kpl | 1
32 | 17-L.c | Sistēmas balansēšana un marķēšana |  | kpl | 1
33 | 17-L.c | Izolācijas komplekts, montāžas komplekts, palīgmateriāli |  | kpl | 1
PN-6
1 | 17-L.c | Gaisa apstrādes agregāts "PN-6"; Pieplūdes ventilators: L=6400m³/h; H=230Pa; Nosūces ventilators: L=5500m³/h; H=220Pa; gaisa filtri: pieplūdes klase F7, nosūces klase M5; Gaisa sildītājs; Gaisa dzesētājs; Rotora rekuperators; Elastīgie gaisa vadu savienojumi; noslēgvārsti; agregāta stiprinājuma rāmis; iekārtas automātika | Gold RX 20 | kpl | 1
2 | 17-L.c | Gaisa vads no cinkotā skārda | Ø100 | m | 20
3 | 17-L.c | Gaisa vads no cinkotā skārda | Ø125 | m | 18
4 | 17-L.c | Gaisa vads no cinkotā skārda | Ø160 | m | 47
5 | 17-L.c | Gaisa vads no cinkotā skārda | Ø200 | m | 95
6 | 17-L.c | Gaisa vads no cinkotā skārda | Ø250 | m | 70
7 | 17-L.c | Gaisa vads no cinkotā skārda | 300x200 | m | 86
8 | 17-L.c | Gaisa vads no cinkotā skārda | 300x250 | m | 20
9 | 17-L.c | Gaisa vads no cinkotā skārda | 400x200 | m | 90
10 | 17-L.c | Gaisa vads no cinkotā skārda | 500x250 | m | 27
11 | 17-L.c | Gaisa vads no cinkotā skārda | 500x300 | m | 1
12 | 17-L.c | Gaisa vads no cinkotā skārda | 500x700 | m | 11
13 | 17-L.c | Gaisa vads no cinkotā skārda | 800x800 | m | 6
14 | 17-L.c | Gaisa vads no cinkotā skārda | 1000x400 | m | 1
15 | 17-L.c | Gaisa vads no cinkotā skārda | 1000x500 | m | 16
16 | 17-L.c | Gaisa vads no cinkotā skārda | 1200x500 | m | 1
17 | 17-L.c | Gaisa sadalītājs (pieplūde) | EAGLE C 125-400+ALSc 100-125 | gb | 4
18 | 17-L.c | Gaisa sadalītājs (pieplūde) | EAGLE C 160-600+ALSc 125-160 | gb | 6
19 | 17-L.c | Gaisa sadalītājs (pieplūde) | EAGLE C 200-600+ALSc 160-200 | gb | 9
20 | 17-L.c | Gaisa sadalītājs (pieplūde) | EAGLE C 250-600+ALSc 200-250 | gb | 12
21 | 17-L.c | Gaisa sadalītājs (pieplūde) | TST-100 | gb | 1
22 | 17-L.c | Gaisa sadalītājs (pieplūde) | TST-160 | gb | 4
23 | 17-L.c | Gaisa sadalītājs (nosūce) | KSO-100 | gb | 1
24 | 17-L.c | Gaisa sadalītājs (nosūce) | KSO-125 | gb | 1
25 | 17-L.c | Gaisa sadalītājs (nosūce) | PELICAN CE 125-400+ALSc 100-125 | gb | 4
26 | 17-L.c | Gaisa sadalītājs (nosūce) | PELICAN CE 200-600+ALSc 160-200 | gb | 6
27 | 17-L.c | Gaisa sadalītājs (nosūce) | PELICAN CE 250-600+ALSc 200-250 | gb | 12
28 | 17-L.c | Gaisa sadalītājs (nosūce) | SV-1-500-300 | gb | 1
29 | 17-L.c | Gaisa ieņemšanas / izmešanas jumtiņš | LHR 800 800 | gb | 2
30 | 17-L.c | Droseļvārsts | UTK/R-300x200 | gb | 20
31 | 17-L.c | Droseļvārsts | UTK/R-300x250 | gb | 1
32 | 17-L.c | Droseļvārsts | UTK/R-400x200 | gb | 8
33 | 17-L.c | Droseļvārsts | UTK/R-500x250 | gb | 1
34 | 17-L.c | Droseļvārsts | PTS/B-100 | gb | 2
35 | 17-L.c | Droseļvārsts | PTS/B-125 | gb | 1
36 | 17-L.c | Droseļvārsts | PTS/B-160 | gb | 8
37 | 17-L.c | Droseļvārsts | PTS/B-250 | gb | 2
38 | 17-L.c | Mainīgas plūsmas vārsts ar piedziņu un sensoriem | REACTa 400-200 | kpl | 8
39 | 17-L.c | Ugunsdrošais vārts EI-60 ar piedziņu | FD-250 | gb | 4
40 | 17-L.c | Ugunsdrošais vārts EI-60 ar piedziņu | FD-300x200 | gb | 13
41 | 17-L.c | Ugunsdrošais vārts EI-60 ar piedziņu | FD-300x250 | gb | 1
42 | 17-L.c | Ugunsdrošais vārts EI-60 ar piedziņu | FD-400x200 | gb | 10
43 | 17-L.c | Ugunsdrošais vārts EI-60 ar piedziņu | FD-500x250 | gb | 1
44 | 17-L.c | Troksņu slāpētājs | CADENZA 1000-0500-1850 | gb | 1
45 | 17-L.c | Troksņu slāpētājs | CADENZA 1200-500-1850 | gb | 1
46 | 17-L.c | Tīrīšanas lūkas |  | gb | 47
47 | 17-L.c | Minerālvates siltumizolācija "Isover" CLIMCOVER CR1 ALU2 | 20mm | m2 | 90
48 |  | Minerālvates siltumizolācija "Isover" CLIMCOVER CR1 ALU2 | 30mm | m2 | 230
49 | 17-L.c | Minerālvates siltumizolācija "Isover" CLIMCOVER CR2 ALU2 | 100mm | m2 | 200
50 | 17-L.c | Elektroinstalācijas komplekts |  | kpl | 1
51 | 17-L.c | Gaisa vadu veidgabali un stiprinājumi |  | kpl | 1
52 | 17-L.c | Sistēmas balansēšana un marķēšana |  | kpl | 1
53 | 17-L.c | Izolācijas komplekts, montāžas komplekts, palīgmateriāli |  | kpl | 1
N-5
1 | 17-L.c | Jumta ventilators DVC 315-P EC komplektā ar VKS pretvārstu; ātruma regulatoru; jumta kārbu un ASK pāreju | DVC 315-P EC | kpl | 1
2 | 17-L.c | Gaisa vads no cinkotā skārda | Ø125 | m | 25
3 | 17-L.c | Gaisa vads no cinkotā skārda | Ø160 | m | 12
4 | 17-L.c | Gaisa vads no cinkotā skārda | Ø200 | m | 6
5 | 17-L.c | Gaisa vads no cinkotā skārda | Ø315 | m | 1
6 | 17-L.c | Gaisa vads no cinkotā skārda | 300x200 | m | 10
7 | 17-L.c | Gaisa vads no cinkotā skārda | 400x200 | m | 23
8 | 17-L.c | Gaisa vads no cinkotā skārda | 400x300 | m | 6
9 | 17-L.c | Droseļvārsts | PTS/B-125 | gb | 13
10 | 17-L.c | Droseļvārsts | PTS/B-160 | gb | 5
11 | 17-L.c | Droseļvārsts | PTS/B-200 | gb | 2
12 | 17-L.c | Droseļvārsts | UTK/R-300x200 | gb | 1
13 | 17-L.c | Gaisa sadalītājs (nosūce) | KSO-125 | gb | 13
14 | 17-L.c | Gaisa sadalītājs (nosūce) | KSO-160 | gb | 1
15 | 17-L.c | Gaisa pārplūdes restes durvīs | TVC/OF-300-150 | gb | 9
16 | 17-L.c | Gaisa pārplūdes restes durvīs | TVC/OF-400-200 | gb | 1
17 | 17-L.c | Gaisa pārplūdes restes durvīs | TVC/OF-400-300 | gb | 1
18 | 17-L.c | Tīrīšanas lūkas |  | gb | 16
19 | 17-L.c | Ugunsdrošais vārts EI-60 ar piedziņu | FD-300x200 | gb | 1
20 | 17-L.c | Ugunsdrošais vārts EI-60 ar piedziņu | FD-400x200 | gb | 1
21 | 17-L.c | Ugunsdrošais vārts EI-60 ar piedziņu | FD-400x300 | gb | 1
22 | 17-L.c | Troksņu slāpētājs | CADENZA 400-300-1250 | gb | 1
23 | 17-L.c | Elektroinstalācijas komplekts |  | kpl | 1
24 | 17-L.c | Gaisa vadu veidgabali un stiprinājumi |  | kpl | 1
25 | 17-L.c | Sistēmas balansēšana un marķēšana |  | kpl | 1
26 | 17-L.c | Montāžas komplekts, palīgmateriāli |  | kpl | 1
Telpas Nr.121 nosūces ventilācija
1 | 17-L.c | Nosūces kape ar iebūvētu ventilatoru ( pēc pasūtītāja vēlēšanās ) |  | kpl | 4
2 | 17-L.c | Gaisa vads no tērauda s=1,2mm | Ø125 | m | 15
3 | 17-L.c | Gaisa izmešanas reste | IGC-125 | gb | 4
4 | 17-L.c | Pretvārsts | RSK-125 | gb | 4
5 | 17-L.c | Minerālvates siltumizolācija "Isover" CLIMCOVER CR1 ALU2 | 20mm | m2 | 10
6 | 17-L.c | Elektroinstalācijas komplekts |  | kpl | 1
7 | 17-L.c | Gaisa vadu veidgabali un stiprinājumi |  | kpl | 1
8 | 17-L.c | Izolācijas komplekts, montāžas komplekts, palīgmateriāli |  | kpl | 1
9 | L.c | Esošo tīklu demontāža |  | kpl. | 1
Kopā
Piezīmes:
Būvuzņēmējam jādod pilna apjoma tendera cenu piedāvājums, ieskaitot palīgdarbus un materiālus, kas nav uzrādīti apjomu sarakstā un projektā, bet ir nepieciešami projektētās ēkas būvniecībai un nodošanai ekspluatācijā.
0
Sastādīja:
Arnis Gailītis
Sertifikāta Nr.20-5643
Pārbaudīja:
Andris Kokins
Sertifikāta Nr.10-0024

## 2,5
Darba apjomu saraksts Nr. |  |  |  | 2,5
Iekšējā elekroinstlācija -montāžas,palaišanas,pārbaudes darbi
| Būves nosaukums: | Skolas ēka un Siguldas mācību korpuss
| Objekta nosaukums: | Skolas ēkas pārbūve un Siguldas mācību korpusa būvniecība (2. kārta- skolas ēkas pārbūve)
| Objekta adrese: | Ata Kronvalda iela 7, Sigulda
| Pasūtījuma Nr. | 500/S/2017
Tāme sastādīta 2017.gada tirgus cenās, pamatojoties uz SIA „K Idea” tehniskā projekta rasējumiem un darbu apjomiem
Tāme sastādīta: 2017.gada 2. maijs
Nr.p.k. | Kods | Darba nosaukums |  | Mērvienība | Daudzums | Vienības izmaksas (euro) | Summa (euro)
| 18-L.c | Iekšējā elekroinstlācija -montāžas,palaišanas,pārbaudes darbi
A |  | Sadalnes(komplektā ar automātiku)
2 |  | Sadalne.v/a., IP31, rūpnieciski komplektējama 400A, 420/240V IK08, 50hz izmērs 1050x650x2100, montāžai uz grīdas. Ikm3< 20kA, Ikm1< 10kA Ar caurspīdīgām durvīm. Ar smartlink un EBX uzskaites vadības moduļiem, ar Modbus TCP protokolu. Komplektā ar smartpanel vadības bloku.. komplektā ar automātiku pēc dotās shēmas MS-2 | Prisma G | kpl | 1
8 |  | Sadalnesindividuāli komplektējama Montāžas metode VirsapmetumaRindu skaits 3Moduļu skaits 54Caurspīdīgs pārklājs/durvis JāKorpusa materiāls PlastmasaAugstums 610 mmPlatums 448 mmDziļums 160 mmDIN-sliede JāKrāsa PelēksRAL numurs 7035Aizsardzības pakāpe (IP) IP65, kompletācija uzstādāma atsevišķā projekta daļā VS-2 | Kaedra | kpl | 1
11 | 18-L.c | Sadalne individuāli komplektējama Montāžas metode ZemapmetumaRindu skaits 4Moduļu skaits 48Caurspīdīgs pārklājs/durvis NēKorpusa materiāls PlastmasaAugstums 706 mmPlatums 361 mmDziļums 99 mmIebūvēšanas dziļums 92 mmDIN-sliede JāKrāsa BaltsRALnumurs 9010 Aizsardzības pakāpe (IP) IP40 SS-1-1 | Pragma | kpl | 1
12 | 18-L.c | Sadalne individuāli komplektējama Montāžas metode ZemapmetumaRindu skaits 4Moduļu skaits 48Caurspīdīgs pārklājs/durvis NēKorpusa materiāls PlastmasaAugstums 706 mmPlatums 361 mmDziļums 99 mmIebūvēšanas dziļums 92 mmDIN-sliede JāKrāsa BaltsRAL numurs 9010Aizsardzības pakāpe (IP) IP40 SS-1-2 | Pragma | kpl | 1
14 | 18-L.c | Sadalne individuāli komplektējamA Montāžas metode ZemapmetumaRindu skaits 2Moduļu skaits 24Caurspīdīgs pārklājs/durvis NēKorpusa materiāls PlastmasaAugstums 436 mmPlatums 361 mmDziļums 99 mmIebūvēšanas dziļums 92 mmDIN-sliede JāKrāsa BaltsRAL numurs 9010Aizsardzības pakāpe (IP) IP40 AS-1-1 | Pragma | kpl | 1
15 | 18-L.c | Sadalne individuāli komplektējama Montāžas metode ZemapmetumaRindu skaits 2Moduļu skaits 24Caurspīdīgs pārklājs/durvis NēKorpusa materiāls PlastmasaAugstums 436 mmPlatums 361 mmDziļums 99 mmebūvēšanas dziļums 92 mmDIN-sliede JāKrāsa BaltsRAL numurs 9010Aizsardzības pakāpe (IP) IP40 AS-1-2 | Pragma | kpl | 1
17 | 18-L.c | Sadalne individuāli komplektējama Montāžas metode ZemapmetumaRindu skaits 4Moduļu skaits 48Caurspīdīgs pārklājs/durvis NēKorpusa materiāls PlastmasaAugstums 706 mmPlatums 361 mmDziļums 99 mmIebūvēšanas dziļums 92 mmDIN-sliede JāKrāsa BaltsRALnumurs 9010Aizsardzības pakāpe (IP) IP40 SS-2-1 | Pragma | kpl | 1
18 | 18-L.c | Sadalne individuāli komplektējama Montāžas metode ZemapmetumaRindu skaits 4Moduļu skaits 48Caurspīdīgs pārklājs/durvis NēKorpusa materiāls PlastmasaAugstums 706 mmPlatums 361 mmDziļums 99 mmIebūvēšanas dziļums 92 mmDIN-sliede JāKrāsa BaltsRAL numurs 9010Aizsardzības pakāpe (IP) IP40 SS-2-2 | Pragma | kpl | 1
21 | 18-L.c | Sadalne individuāli komplektējama Montāžas metode ZemapmetumaRindu skaits 2Moduļu skaits 24Caurspīdīgs pārklājs/durvis NēKorpusa materiāls PlastmasaAugstums 436 mmPlatums 361 mmDziļums 99 mmIebūvēšanas dziļums 92 mmDIN-sliede Jā āsa BaltsRAL numurs 9010Aizsardzības pakāpe (IP) IP40AS-2-1 | Pragma | kpl | 1
22 | 18-L.c | Sadalne individuāli komplektējama Montāžas metode ZemapmetumaRindu skaits 2Moduļu skaits 24Caurspīdīgs pārklājs/durvis NēKorpusa materiāls PlastmasaAugstums 436 mmPlatums 361 mmDziļums 99 mmIebūvēšanas dziļums 92 mmDIN-sliede JāKrāsa BaltsRAL numurs 9010Aizsardzības pakāpe (IP) IP40 AS-2-2 | Pragma | kpl | 1
25 | 18-L.c | Sadalne individuāli komplektējama Montāžas metode ZemapmetumaRindu skaits 4Moduļu skaits 48Caurspīdīgs pārklājs/durvis NēKorpusa materiāls PlastmasaAugstums 706 mmPlatums 361 mmDziļums 99 mmIebūvēšanas dziļums 92 mmDIN-sliede JāKrāsa BaltsRAL numurs 9010Aizsardzības pakāpe (IP) IP40 SS-3-1 | Pragma | kpl | 1
26 | 18-L.c | Sadalne individuāli komplektējama Montāžas metode ZemapmetumaRindu skaits 4Moduļu skaits 48Caurspīdīgs pārklājs/durvis NēKorpusa materiāls PlastmasaAugstums 706 mmPlatums 361 mmDziļums 99 mmIebūvēšanas dziļums 92 mmDIN-sliede JāKrāsa Balts RAL numurs 9010Aizsardzības pakāpe (IP) IP40 SS-3-2 | Pragma | kpl | 1
29 | 18-L.c | Sadalne individuāli komplektējama Montāžas metode ZemapmetumaRindu skaits 2Moduļu skaits 24Caurspīdīgs pārklājs/durvis NēKorpusa materiāls PlastmasaAugstums 436 mmPlatums 361 mmDziļums 99 mmIebūvēšanas dziļums 92 mmDIN-sliede JāKrāsa BaltsRAL numurs 9010Aizsardzības pakāpe (IP) IP40 AS-3-1 | Pragma | kpl | 1
30 | 18-L.c | Sadalne individuāli komplektējama Montāžas metode ZemapmetumaRindu skaits 2Moduļu skaits 24Caurspīdīgs pārklājs/durvis NēKorpusa materiāls PlastmasaAugstums 436 mmPlatums 361 mmDziļums 99 mmIebūvēšanas dziļums 92 mmDIN-sliede JāKrāsa BaltsRAL numurs 9010Aizsardzības pakāpe (IP) IP40 AS-3-2 | Pragma | kpl | 1
33 | 18-L.c | Sadalne individuāli komplektējamA Montāžas metode ZemapmetumaRindu skaits 4Moduļu skaits 48Caurspīdīgs pārklājs/durvis NēKorpusa materiāls PlastmasaAugstums 706 mmPlatums 361 mmDziļums 99 mmIebūvēšanas dziļums 92 mmDIN-sliede JāKrāsa BaltsRAL numurs 9010Aizsardzības pakāpe (IP) IP40 SS-4-1 | Pragma | kpl | 1
34 | 18-L.c | Sadalne individuāli komplektējama Montāžas metode ZemapmetumaRindu skaits 4Moduļu skaits 48Caurspīdīgs pārklājs/durvis NēKorpusa materiāls PlastmasaAugstums 706 mmPlatums 361 mmDziļums 99 mmIebūvēšanas dziļums 92 mmDIN-sliede JāKrāsa BaltsRAL numurs 9010Aizsardzības pakāpe (IP) IP40 SS-4-2 | Pragma | kpl | 1
37 | 18-L.c | Sadalne individuāli komplektējama Montāžas metode ZemapmetumaRindu skaits 2Moduļu skaits 24Caurspīdīgs pārklājs/durvis NēKorpusa materiāls PlastmasaAugstums 436 mmPlatums 361 mmDziļums 99 mmIebūvēšanas dziļums 92 mmDIN-sliede JāKrāsa BaltsRAL numurs 9010Aizsardzības pakāpe (IP) IP40 AS-4-1 | Pragma | kpl | 1
38 | 18-L.c | Sadalne individuāli komplektējama Montāžas metode ZemapmetumaRindu skaits 2Moduļu skaits 24Caurspīdīgs pārklājs/durvis NēKorpusa materiāls PlastmasaAugstums 436 mmPlatums 361 mmDziļums 99 mmIebūvēšanas dziļums 92 mmDIN-sliede JāKrāsa BaltsRAL numurs 9010Aizsardzības pakāpe (IP) IP40 AS-4-2 | Pragma | kpl | 1
| 18-L.c | Elektroenerģijas uzskaite
7 | 18-L.c | Sadalnes slēdzene |  | kpl | 12
B |  | Gaismekļi
1 | 18-L.c | Gaismeklis LED 47W, 1197x297mm, 5300lm, z/a, IP 20, 3000K, kalpošanas laiks >50 000H, garantija 5gadi, L80B10, efektivitāte >90lm/W, CRI>80 | MODERNA 2 1197 | kpl | 49
2 | 18-L.c | Gaismeklis LED 35W, 622x622mm, 4000lm, z/a, IP 20, 3000K, kalpošanas laiks >50 000H, garantija 5gadi, L80B10, efektivitāte >90lm/W, CRI>80 | MODERNA 2 622 | kpl | 73
3 | 18-L.c | Gaismeklis LED 23W, 525x118mm, 2200lm, montāža pie sienas, IP 20, 3000K, kalpošanas laiks >50 000H, garantija 5gadi, L80B10, efektivitāte >90lm/W, CRI>80 | ANGLE 30 WALL 1025 | kpl | 53
4 | 18-L.c | Gaismeklis LED 17W, D=172mm, 4000lm, z/a, IP 44, 3000K, kalpošanas laiks >50 000H, garantija 5gadi, L80B10, efektivitāte >90lm/W, CRI>80 | 901620.002.1 | kpl | 163
|  | Gaismeklis LED 22W, 1030x44mm, 2050lm, montāža virs spoguļa, IP 44, 3000K, kalpošanas laiks >50 000H, garantija 5gadi, L80B10, efektivitāte >90lm/W, CRI>80 | S4000 LED WALL 1030 22 W | kpl | 9
9 | 18-L.c | Gaismeklis LED 39W, 1170x60mm, 3600lm, piekarami griestos H= >2.5m, IP 20, 3000K, kalpošanas laiks >50 000H, garantija 5gadi, L80B10, efektivitāte >90lm/W, CRI>80 | EDAN RECESSED M MATT ASYM REF 39W 3600lm 4000K 80Ra 39 W | kpl | 25
24 | 18-L.c | Gaismeklis LED 45W, 3720lm, montāža pie sliedes H=3m, IP 20, 3000K, kalpošanas laiks >50 000H, garantija 5gadi, L80B10, efektivitāte >90lm/W, CRI>87 | 76758.000 | kpl | 16
25 | 18-L.c | Gaismeklis LED 35W, 622x622mm, 4000lm, z/a, IP 54, 3000K, kalpošanas laiks >50 000H, garantija 5gadi, L80B10, efektivitāte >90lm/W, CRI>80 | MODERNA | kpl | 27
| 18-L.c | Gaismeklis LED 55W, 637x637mm, 6300lm, z/a, antibakteriāls, IP 44, 3000K, kalpošanas laiks >50 000H, garantija 5gadi, L80B10, efektivitāte >90lm/W, CRI>80 | CR446B 1xLED88/840 60 W | kpl | 2
B.1 |  | Avārijas apgaismojums
1 | 18-L.c | Avārijas gaismeklis LED 1W, sistēmas jauda 2.3W izstiepts leņķis, 120x120mm, 135m, IP20, 230V,z/a, centrālai baterijas sistēmai | Awex LVPC_1W_CB | kpl | 20
4 | 18-L.c | Avārijas gaismeklis LED 1W, sistēmas jauda 2.4W 120 grādu leņķis, D=200mm, 135lm, IP44, 230V,v/a, centrālai baterijas sistēmai | Awex AXNO_1W_CB | kpl | 21
6 | 18-L.c | Avārijas gaismeklis LED 3W, sistēmas jauda 3W 120 leņķis, 120x120mm, 390lm, IP44, 230V, z/a, centrālai baterijas sistēmai | Awex LV2O/3W - CB | kpl | 4
10 | 18-L.c | Evakuācijas gaismeklis LED 3W , 337x224mm, 80lm, IP44, montāžai pie griestiem, 2.5 m augstumā. Ar izejas uzlīmi pa kreisi/pa labi- divpusēju.centrālai baterijas sistēmai | Awex Infinity2 | kpl | 8
11 | 18-L.c | Evakuācijas gaismeklis LED 3W , 337x224mm, 80lm, IP44, montāžai pie griestiem vai virs evakuācijas izejas , 2.5 m augstumā. Ar izejas uzlīmi uz leju .centrālai baterijas sistēmai | Awex Infinity2 | kpl | 12
12 | 18-L.c | Evakuācijas gaismeklis LED 3W , 337x224mm, 80lm, IP44, montāžai pie griestiem vai virs evakuācijas izejas , 2.5 m augstumā. Ar izejas uzlīmi pa kreisi/pa labi.centrālai baterijas sistēmai | Awex Infinity2 | kpl | 9
13 | 18-L.c | Evakuācijas gaismeklis LED 3W , 337x224mm, 80lm, IP44, montāžai pie griestiem vai virs evakuācijas izejas , 2.5 m augstumā. Ar izejas uzlīmi pa kreisi/pa labi- uz leju .centrālai baterijas sistēmai | Awex Infinity2 | kpl | 12
14 | 18-L.c | Evakuācijas gaismeklis LED 3W , 337x224mm, 80lm, IP44, montāžai pie griestiem vai virs evakuācijas izejas , 2.5 m augstumā. Ar izejas uzlīmi -medpunkts .centrālai baterijas sistēmai | Awex Infinity3 | kpl | 1
C |  | Apgaismojuma komutācija
1 | 18-L.c | Herm.slēdzis,10A, z.a., ar kārbu IP 44 | Merten system M balts | kpl | 16
3 | 18-L.c | Slēdzis, 10A z.a., ar kārbu IP 20 | Merten system M balts | kpl | 29
4 | 18-L.c | 2 polu slēdzis, 10A, z.a. ar kārbu IP 20 | Merten system M balts | kpl | 15
5 | 18-L.c | Touch dim dali tasterpoga divtausti'nu, z.a ar dziļo kārbu IP20, ar DALI PRO PB Coupler | Merten system M balts | kpl | 20
6 | 18-L.c | Touch dim dali tasterpoga divtausti'nu, z.a ar dziļo kārbu IP44, ar DALI PRO PB Coupler | Merten system M balts | kpl | 5
7 | 18-L.c | Pārslēdzis 10A, z.a. ar kārbu IP 44 | Merten system M balts | kpl | 4
8 | 18-L.c | Pārslēdzis 10A, z.a. ar kārbu IP 44 | Merten system M balts | kpl | 2
9 | 18-L.c | Klātbūtnes sensors, IP20, Steinel PC PRO Dual HF, augstfrekvences, z/a, ar DALI protokolu | Steinel PC PRO Dual HF DALI | kpl | 20
10 | 18-L.c | Klātbūtnes sensors, IP54, Steinel PC PRO Dual HF, v/a augstfrekvences, ar DALI protokolu | Steinel PC PRO Dual HF DALI | kpl | 7
11 | 18-L.c | Klātbūtnes sensors, IP20, Steinel PC PRO HF 360, z/a augstfrekvences, ar DALI protokolu | Steinel PC PRO HF 360 DALI | kpl | 2
12 | 18-L.c | Klātbūtnes sensors, IP54, Steinel PC PRO HF 360, v/a augstfrekvences, ar DALI protokolu | Steinel PC PRO HF 360 DALI | kpl | 1
13 | 18-L.c | Klātbūtnes sensors, IP20, Steinel IS Quatro , z/a augstfrekvences, ar DALI protokolu | Steinel IS Quatro DALI | kpl | 32
14 | 18-L.c | Klātbūtnes sensors, IP54, Steinel IS Quatro , z/a augstfrekvences, ar DALI protokolu | Steinel IS Quatro DALI | kpl | 31
15 | 18-L.c | Savienojumi | Wago | kpl | 1
17 | 18-L.c | Herm. Kārba, vadu savienoj. |  | kpl | 46
D |  | Kabeļi/ kabeļu aizsardzība
2 | 18-L.c | Kabelis NYY-J 5x95 | Faber kabel | m | 70
5 | 18-L.c | Kabelis NYY-J 5x25 | Faber kabel | m | 200
6 | 18-L.c | Kabelis NYY-J 5x16 | Faber kabel | m | 200
7 | 18-L.c | Kabelis NYY-J 5x10 | Faber kabel | m | 700
8 | 18-L.c | Kabelis NYY-J 5x6 | Faber kabel | m | 500
9 | 18-L.c | Kabelis NYY-J 5x4 | Faber kabel | m | 700
10 | 18-L.c | Kabelis NYY-J 5x2.5 | Faber kabel | m | 700
11 | 18-L.c | Kabelis NYY-J 3x4 | Faber kabel | m | 1500
12 | 18-L.c | Kabelis NYY-J 3x2.5 | Faber kabel | m | 700
13 | 18-L.c | Kabelis NYY-J 5x1.5 | Faber kabel | m | 200
14 | 18-L.c | Kabelis XPJ-5x6 | Draka Keila cables | m | 300
15 | 18-L.c | Kabelis XPJ-5x4 | Draka Keila cables | m | 900
16 | 18-L.c | Kabelis XPJ-5x2,5 | Draka Keila cables | m | 9600
17 | 18-L.c | Kabelis XPJ-3x2.5 | Draka Keila cables | m | 5600
18 | 18-L.c | Kabelis XPJ-5x1.5 | Draka Keila cables | m | 6300
19 | 18-L.c | Kabelis XPJ-4x1.5 | Draka Keila cables | m | 7000
20 | 18-L.c | Kabelis XPJ-3x1.5 | Draka Keila cables | m | 10
21 | 18-L.c | Kabelis NHXH-J E90-5x16 | Faber kabel | m | 9800
22 | 18-L.c | Kabelis NHXH-J E30-4x1.5 | Faber kabel | m | 3500
23 | 18-L.c | Kabelis NHXH-J E30-3x2.4 | Faber kabel | m | 60
24 | 18-L.c | Gofrēta Aizsargcaurule 50 mm | Evopipes | m | 60
25 | 18-L.c | Gofrēta Aizsargcaurule 32 mm | Evopipes | m | 400
26 | 18-L.c | Gofrēta Aizsargcaurule 20 mm | Evopipes | m | 500
27 | 18-L.c | Gofrēta Aizsargcaurule 16 mm | Evopipes | m | 200
28 | 18-L.c | Gludsienu PE aizsargcaurule D=20mm | Evopipes | m | 200
29 | 18-L.c | Stiprinājumi/savilces/marķieri | Sapiselco | kpl | 1
E |  | Elektroietaises/ kontaktligzdas
1 | 18-L.c | Kontaktligzda ar zem.,16A,z.a, L+N+PE, ar kārbu IP20. | Merten system M balts | kpl | 108
2 | 18-L.c | Kontaktligzda ar zem.,2-vietīga, 16A,z.a, L+N+PE, ar kārbu IP20. | Merten system M balts | kpl | 48
3 | 18-L.c | Kontaktligzda ar zem.,3-vietīga, 16A,z.a, L+N+PE, ar kārbu IP20. | Merten system M balts | kpl | 28
4 | 18-L.c | Kontaktligzda ar zem.,16A,z.a, L+N+PE, ar kārbu IP44. | Merten system M balts | kpl | 26
5 | 18-L.c | Kontaktligzda ar zem., 2-vietīga,16A,z.a, L+N+PE, ar kārbu IP44. | Merten system M balts | kpl | 24
6 | 18-L.c | Kontaktligzda ar zem., 3-vietīga,16A,z.a, L+N+PE, ar kārbu IP44. | Merten system M balts | kpl | 3
7 | 18-L.c | Kontaktligzda ar zem.,16A,v.a, L+N+PE, ar kārbu IP44. | IDE | kpl | 3
8 | 18-L.c | Kontaktligzda ar zem., 2-vietīga,16A,v.a, L+N+PE, ar kārbu IP44. | IDE | kpl | 2
11 | 18-L.c | Kubs kontaktligzdām, izvelkams no griestiem, IP44, 16A, 230V | IDE
12 | 18-L.c | Kontaktligzda 3 fāzes, 400/230 16A, z.a. ar kārbu IP44 | IDE | kpl | 3
13 | 18-L.c | Kontaktligzda ar zem., 3-vietīga, 16A, iebūvēta kabeļkanālā, L+N+PE, ar kārbu IP20. | Optiline 45 | kpl | 6
14 | 18-L.c | Kontaktligzdu grīdas kārba 1-v 72x276x199mm OptiLine 45 ar 1gab Kontaktligzdām ar zem. 45x45mm, bērnu aiz. balta Altira | Optiline 44 | kpl | 4
|  | Kontaktligzdu grīdas kārba 8-v 72x276x199mm OptiLine 45 ar 6gab Kontaktligzdām ar zem. 45x45mm, bērnu aiz. balta Altira | Optiline 45 | kpl | 25
18 | 18-L.c | Herm.kārba 3 fāzes, IP44 |  | gb | 11
19 | 18-L.c | Herm.kārba IP 44 |  | gb | 21
20 | 18-L.c | Ugunsdroša kārba E90 |  | gb | 1
|  | Ugunsdrošas skavas kabeļa stiprināšanai pie sienas E90 |  | kpl | 1
F |  | Kabeļu plauku sistēma
2 | 18-L.c | Zn Kabeļu rene 60x200 gluda C1-C-2 | Meka | m | 60
3 | 18-L.c | Zn Kabeļu rene 60x300 gluda C1-C-2 | Meka | m | 300
4 | 18-L.c | Zn Kabeļu rene 60x400 gluda C1-C-2 | Meka | m | 20
5 |  | Zn Kabeļu rene 60x500 gluda C1-C-1 |  |  | 50
8 | 18-L.c | Cinkota kabeu trepe 60x300 C1-C-2 | Meka | m | 10
12 | 18-L.c | Kabeļu kanāls 60x100 C1-C-1 | Meka | m | 10
13 | 18-L.c | Kabeļu grīdas kanāls 40x60 C1-C0 | Meka | m | 50
14 | 18-L.c | Kabeļu grīdas kanāls 100x60 C1-C1 | Meka | m | 20
17 | 18-L.c | Cinkota gaismas rene 50x70, ugumsdroša E90 C3-C-4 | Meka | m | 2
21 | 18-L.c | Kabeļu renes Pagrieziens 60x200, 90grādi | Meka | gb | 3
23 | 18-L.c | Kabeļu renes Pagrieziens 60x300, 80 grādi | Meka | gb | 1
24 | 18-L.c | Kabeļu renes Pagrieziens 60x300, 90 grādi | Meka | gb | 1
25 | 18-L.c | Kabeļu renes Pagrieziens 60x300, 65 grādi | Meka | gb | 1
26 | 18-L.c | Kabeļu renes Pagrieziens 60x400 | Meka | gb | 1
27 | 18-L.c | Kabeļu renes Pagrieziens 60x500 | Meka | gb | 1
28 | 18-L.c | Kabeļu renes Pagrieziens 60x500/60x400 | Meka | gb | 1
29 | 18-L.c | Kabeļu renes T veida savienojums 100/100/100 | Meka | gb | 9
30 | 18-L.c | Kabeļu renes T veida savienojums 200/200/200 | Meka | gb | 2
31 | 18-L.c | Kabeļu renes T veida savienojums 200/200/300 | Meka | gb | 1
32 | 18-L.c | Kabeļu renes T veida savienojums 300/300/300 | Meka | gb | 3
33 | 18-L.c | Kabeļu renes T veida savienojums 300/300/500 | Meka | gb | 2
34 | 18-L.c | Kabeļu renes T veida savienojums 300/300/200 | Meka | gb | 1
35 | 18-L.c | Kabeļu renes T veida savienojums 400/400/100 | Meka | gb | 1
36 | 18-L.c | Kabeļu renes T veida savienojums 400/400/300 | Meka | gb | 10
37 | 18-L.c | Kabeļu renes T veida savienojums 400/400/200 | Meka | gb | 1
38 | 18-L.c | Kabeļu renes T veida savienojums 500/500/500 | Meka | gb | 2
39 | 18-L.c | Kabeļu renes T veida savienojums 500/300/500 | Meka | gb | 1
40 | 18-L.c | Kabeļu trepes Pagrieziens 60x100 | Meka | gb | 2
41 | 18-L.c | Kabeļu trepes Pagrieziens 60x200 | Meka | gb | 1
42 | 18-L.c | Kabeļu trepes Pagrieziens 60x300 | Meka | gb | 1
43 | 18-L.c | Kabeļu trepes Pagrieziens 60x400 | Meka | gb | 1
44 | 18-L.c | Kabeļu trepes T veida savienojums 200/100/100 | Meka | gb | 2
45 | 18-L.c | Kabeļu trepes T veida savienojums 300/300/200 | Meka | gb | 1
46 | 18-L.c | Kabeļu trepes T veida savienojums 300/200/300 | Meka | gb | 4
47 | 18-L.c | Kabeļu trepes T veida savienojums 400/400/400 | Meka | gb | 1
48 | 18-L.c | Kabeļu trepes T veida savienojums 400/300/300 | Meka | gb | 4
49 | 18-L.c | Kabeļu trepes T veida savienojums 400/400/100 | Meka | gb | 2
50 | 18-L.c | Kabeļu trepes T veida savienojums 400/400/200 | Meka | gb | 5
52 | 18-L.c | Aizsargcaurule EVOEL FM, 750N, D=110mm | Evopipes | m | 60
53 | 18-L.c | Aizsargcaurule EVOEL FM, 750N, D=50mm | Evopipes | m | 100
54 | 18-L.c | Aizsargcaurule EVOEL FM, 450N, D=40mm | Evopipes | m | 300
55 | 18-L.c | Gluda caurule D=63mm 750N pelēka EVOEL SM | Evopipes | m | 400
56 | 18-L.c | Gluda caurule D=40mm 750N pelēka EVOEL SM | Evopipes | m | 1
57 | 18-L.c | Kabeļplauktu stiprinājumi | Meka | kpl | 1
58 | 18-L.c | Kabeļplauktu stiprinājumi, ugunsdroši E90 | Meka | kpl | 5
64 | 18-L.c | Kabeļa gala apdare 5x16 | CellPack | gb | 6
66 | 18-L.c | Kabeļa gala apdare 5x6 | CellPack | gb | 18
67 | 18-L.c | Kabeļa gala apdare 5x4 | CellPack | gb | 11
69 | 18-L.c | Atvērumi pamatos, kabeļu caurules montāžai |  | gb | 1
70 | 18-L.c | Palīgmateriāli |  | kpl | 1
F |  | Zibensaizsardzība,zemējums
1 | 18-L.c | Esošās zibensaizsardzības sistēmas demontāža-montāža |  | kpl | 1
2 | 18-L.c | Pārsprieguma noved. (I + II klase) | iPRF1 | kpl | 2
3 | 18-L.c | Pārsprieguma noved. II klase | iPF / iPF8 | kpl | 17
G |  | Noteku apsilde
1 | 18-L.c | Apsildes kabelis 20W/m 230V jumtiem/teknēm Deviflex DTCE-20 | "DEVI" vai analogs | m | 400
2 | 18-L.c | Termoregulators Devireg 850 III, ar 24V barošanas bloku DIN, Modelis Digitāls Sensora tips Tālvadības sensors Nominālais spriegums 220...240 V Komforta regulēšanas diapazons 5...5 °C Kontakta veids Normāli aizvērts kontakts (NC) Nominālā ieslēgšanas strāva pie 230 V, bez potenciāla 16 A Aizsardzības pakāpe (IP) IP20 Moduļu skaits 4 | "DEVI" vai analogs | k-ts | 1
3 | 18-L.c | Devigut stiprinājumi notekrenēm | "DEVI" vai analogs | k-ts | 1
4 | 18-L.c | Devichain metāla ķēde kabeļu vertikālai stiprināšanai | "DEVI" vai analogs | k-ts | 1
5 | 18-L.c | Jumta mitruma/temperatūras sensors 15m priekš Devireg 850 III | "DEVI" vai analogs | k-ts | 1
6 |  | Esošo tīklu demontāža |  | k-ts | 1
6 |  | Esošo tīklu demontāža |  | k-ts | 1
Kopā
Piezīmes:
Būvuzņēmējam jādod pilna apjoma tendera cenu piedāvājums, ieskaitot palīgdarbus un materiālus, kas nav uzrādīti apjomu sarakstā un projektā, bet ir nepieciešami projektētās ēkas būvniecībai un nodošanai ekspluatācijā.
0
Sastādīja:
Arnis Gailītis
Sertifikāta Nr.20-5643
Pārbaudīja:
Andris Kokins
Sertifikāta Nr.10-0024

## 2,6
Darba apjomu saraksts Nr. |  |  |  | 2,6
Sakaru sistēmas (datoru un telefonu tīkli)
| Būves nosaukums: | Skolas ēka un Siguldas mācību korpuss
| Objekta nosaukums: | Skolas ēkas pārbūve un Siguldas mācību korpusa būvniecība (2. kārta- skolas ēkas pārbūve)
| Objekta adrese: | Ata Kronvalda iela 7, Sigulda
| Pasūtījuma Nr. | 500/S/2017
Tāme sastādīta 2017.gada tirgus cenās, pamatojoties uz SIA „K Idea” tehniskā projekta rasējumiem un darbu apjomiem
Tāme sastādīta: 2017.gada 2. maijs
Nr.p.k. | Kods | Darba nosaukums |  | Mērvienība | Daudzums | Vienības izmaksas (euro) | Summa (euro)
| 0 | Sakaru sistēmas (datoru un telefonu tīkli)
| 19-L.c | Sakaru sistēmas (Datoru un telefonu tīkls) --montāžas,palaišanas darbi
2 | 19-L.c | Telekomunikāciju skapis ar metāla durvīm un slēdzi | 24U 800x800mm | kpl. | 3
3 | 19-L.c | Ventilatoru panelis ar termostatu |  | kpl. | 3
4 | 19-L.c | Zemējuma klemme komutācijas skapim |  | kpl. | 3
5 | 19-L.c | Skrūves - uzgriežņi M6 (komutācijas skapim) |  | kpl. | 3
6 | 19-L.c | 8-vietīgā el. Rozete 19' montēt komutācijas skapī |  | kpl. | 6
9 | 19-L.c | WiFi piekļuves punkts | Mikrotik WiFi AP cAP 2n | gb. | 30
11 | 19-L.c | PoE switch 26 ports Cisco | Cisco SLM2024PT SG 200-26P | gb. | 2
12 | 19-L.c | PoE gigabit switch 52 port Cisco | SGE2010P 48-Port Gigabit Switch | gb. | 3
13 | 19-L.c | Gigabit switch 26 port Cisco | SRW2024-KG SG 300-26 | gb. | 2
15 | 19-L.c | SFP modulis SM |  | gb. | 11
16 | 19-L.c | UPS APC Smart-UPS 3000VA LCD RM 2U 230V |  | gb. | 3
17 | 19-L.c | Patch panelis Cat6 | 24p Cat6 UTP B3 | gb. | 11
18 | 19-L.c | Kabeļu organaizeris horizontālais |  | gb. | 10
19 | 19-L.c | 24p duplex optiskais patch panelis ar kaseti un SC adapteri |  | kpl. | 3
20 | 19-L.c | Pigteils SM-SC |  | gb. | 12
20a | 19-L.c | Griestu skaļruņis 8ohm 9W | LC5-WC06E4 |  | 42
22 | 19-L.c | Dubultie datu un telefonu rozešu mehānismi | marku saskaņot ar EL tīkliem | gb. | 35
23 | 19-L.c | Vienvietīgais datu un telefonu rozešu mehānisms | marku saskaņot ar EL tīkliem | gb. | 31
24 | 19-L.c | HDMI 2.0 z/a rozete ar ethernet | marku saskaņot ar EL tīkliem | gb. | 21
25 | 19-L.c | VGA rozete | marku saskaņot ar EL tīkliem | gb. | 21
25a |  | RCA rozete (skaļruņiem) | marku saskaņot ar EL tīkliem | gb. | 21
26 | 19-L.c | Cat6 UTP patch kabelis 1.0m | (Patch paneļi un WiFi) | gb. | 117
27 | 19-L.c | Cat6 UTP patch kabelis 3.0m | (rozetes) | gb. | 104
28 | 19-L.c | SM optiskais patch kabelis 2.0m SC-LC | (patch panelis - switch) | gb. | 3
29 | 19-L.c | SM optiskais patch kabelis 2.0m LC-LC | (switch - switch) | gb. | 4
30 | 19-L.c | HDMI 2.0 kabelis ar ethernet 10m | - | gb. | 21
31 | 19-L.c | VGA kabelis 10m | - | gb. | 21
31a |  | Audio kabelis | YFAZ 2x1.5mm | m | 105
32 | 19-L.c | Kabelis Cat6 | Cat6 4x2x0.5 LSZH (Low Smoke Zero Halogen) | m | 7950
33 | 19-L.c | Optisko šķiedru kabelis 4 dzīslas SM | CLT 4/4 SM, 9/125, LSZH | m | 410
34 | 19-L.c | Aizsargcaurule/gofrētā LSZH d25 mm | - | m | 1000
36 | 19-L.c | Kabeļu trepe 60x300mm 3m biezums=1mm C1-C2 KS20-300 | MEKA PRO | gb. | 150
37 | 19-L.c | Kabeļu trepes līkums 90° | MEKA PRO | gb. | 15
38 | 19-L.c | Savienojums kabeļu trepei | MEKA PRO | gb. | 135
39 | 19-L.c | Kabeļu trepes T-veida savienojums | MEKA PRO | gb. | 15
40 | 19-L.c | Spaile ar uzgiezni | - | gb. | 960
41 | 19-L.c | Montāžas plāksne | - | gb. | 64
42 | 19-L.c | Alumīnija stiprinājums (ankeris) | - | gb. | 960
43 | 19-L.c | Uzgriežņu komplekts | - | gb. | 1
44 | 19-L.c | Ugunsdrošās putas caurumu aizpildīšanai | - | kpl. | 5
45 | 19-L.c | Montāžas un stiprināšanas materiāli | - | kpl. | 1
46 | L.c | Esošo tīklu demontāža |  | kpl. | 1
Kopā
Piezīmes:
Būvuzņēmējam jādod pilna apjoma tendera cenu piedāvājums, ieskaitot palīgdarbus un materiālus, kas nav uzrādīti apjomu sarakstā un projektā, bet ir nepieciešami projektētās ēkas būvniecībai un nodošanai ekspluatācijā.
0
Sastādīja:
Arnis Gailītis
Sertifikāta Nr.20-5643
Pārbaudīja:
Andris Kokins
Sertifikāta Nr.10-0024

## 2,7
Darba apjomu saraksts Nr. |  |  |  | 2,7
Apsardzes un piekļuves sistēmas
| Būves nosaukums: | Skolas ēka un Siguldas mācību korpuss
| Objekta nosaukums: | Skolas ēkas pārbūve un Siguldas mācību korpusa būvniecība (2. kārta- skolas ēkas pārbūve)
| Objekta adrese: | Ata Kronvalda iela 7, Sigulda
| Pasūtījuma Nr. | 500/S/2017
Tāme sastādīta 2017.gada tirgus cenās, pamatojoties uz SIA „K Idea” tehniskā projekta rasējumiem un darbu apjomiem
Tāme sastādīta: 2017.gada 2. maijs
Nr.p.k. | Kods | Darba nosaukums |  | Mērvienība | Daudzums | Vienības izmaksas (euro) | Summa (euro)
0 |  | Apsardzes un piekļuves sistēmas
| 19-L.c | Apsardzes signalizācijas sistēma --montāžas,palaišanas darbi
| 19-L.c | APSARDZES SISTĒMA
3 | 19-L.c | Barošanas bloks 12V 2A | TS-138N 2A 12V | kpl. | 3
4 | 19-L.c | Akkumulators 7Ah 12V | MARS 7Ah/12V | gb. | 3
5 | 19-L.c | 8-zonu paplašinātājs | Premier Elite 8XP | kpl. | 3
6 | 19-L.c | Tastatūra LCD metālu korpuss, z/a montāža | DBB-0066 (LCDL) | gb. | 1
7 | 19-L.c | Durvju magnēta kontakts, z/a montāža | SD-70WR | gb. | 6
8 | 19-L.c | Kombinēts kustības un stikla plīšanas detektors | JS-25 Combo | gb. | 24
9 | 19-L.c | Sirēna ar stroblampu | MR-300 | gb. | 1
10 | 19-L.c | Kabelis Cat5 LSZH | AWG24 | m | 800
11 | 19-L.c | Kabelis Cat6 LSZH | AWG24 | m | 230
12 | 19-L.c | 12 VDC barošanas kabelis | NYM-J 2x1.0 | m | 230
13 | 19-L.c | Aizsargcaurule/gofrētā LSZH d25 mm | - | m | 250
14 | 19-L.c | Ugunsdrošais pildījums | (java GVS Fire Stop ) | kpl. | 1
15 | 19-L.c | Instalācijas materiāli | - | kpl. | 1
16 | L.c | Esošo tīklu demontāža |  | kpl. | 1
Kopā
Piezīmes:
Būvuzņēmējam jādod pilna apjoma tendera cenu piedāvājums, ieskaitot palīgdarbus un materiālus, kas nav uzrādīti apjomu sarakstā un projektā, bet ir nepieciešami projektētās ēkas būvniecībai un nodošanai ekspluatācijā.
0
Sastādīja:
Arnis Gailītis
Sertifikāta Nr.20-5643
Pārbaudīja:
Andris Kokins
Sertifikāta Nr.10-0024

## 2,8
Darba apjomu saraksts Nr. |  |  |  | 2,8
Automātiskās ugunsgrēka atklāšanas un trauksmes iekārtas sistēma
| Būves nosaukums: | Skolas ēka un Siguldas mācību korpuss
| Objekta nosaukums: | Skolas ēkas pārbūve un Siguldas mācību korpusa būvniecība (2. kārta- skolas ēkas pārbūve)
| Objekta adrese: | Ata Kronvalda iela 7, Sigulda
| Pasūtījuma Nr. | 500/S/2017
Tāme sastādīta 2017.gada tirgus cenās, pamatojoties uz SIA „K Idea” tehniskā projekta rasējumiem un darbu apjomiem
Tāme sastādīta: 2017.gada 2. maijs
Nr.p.k. | Kods | Darba nosaukums |  | Mērvienība | Daudzums | Vienības izmaksas (euro) | Summa (euro)
Automātiskās ugunsgrēka atklāšanas un trauksmes iekārtas sistēma
Automātiskās ugunsgrēka atklāšanas un trauksmes iekārtas sistēma--montāžas,palaišanas darbi
Kontroles panelis:
1 | 19-L.c | Kontroles panelis | FX3NetL ESMI | kpl. | 1
2 | 19-L.c | Skapis papildus baterijām | ESMI FX-BAT | kpl. | 1
3 | 19-L.c | Cilpu modulis | FX-ALCB (2 cilpas) | gb. | 1
4 | 19-L.c | Akumulators | 12V/17 A/h | gb. | 4
5 | 19-L.c | RS-485 protokola modulis | FX-SAB | gb. | 1
Sistēmas devēji:
1 | 19-L.c | Adrešu kombinēts dūmu un siltuma devējs | EDI-30 | gb. | 159
2 | 19-L.c | Adrešu siltumu devējs | EDI-50 | gb. | 3
3 | 19-L.c | Devēju bāze | EBI-12 | gb. | 129
4 | 19-L.c | Devēju bāze ar izolatoru | EBI-11 | gb. | 33
5 | 19-L.c | Rokas adreses trauksmes poga ar izolatoru | EPP-20 | kpl. | 13
6 | 19-L.c | Rokas adreses trauksmes pogas bāze | SR2G | gb. | 13
7 | 19-L.c | Vadības modulis | EMI-311/240 | kpl. | 14
8 |  | Vadības moduļa kārba IP65 |  | gb. | 14
9 | 19-L.c | Adrešu sirēna | ESI-40 |  | 24
10 | 19-L.c | Analoga sirēna ar gaismas indikāciju IP65 | AH-03127BS | gb. | 2
13 | 19-L.c | Iznesamais LED indikators |  | gb. | 67
Instalācijas materiāli:
1 | 19-L.c | Kabelis vent. Atslēgšana | JE-H(ST)H FE180/PH90 2x1.0 | m | 200
2 | 19-L.c | Ugunsdrošs kabelis | 180/E30 2x0.8 Eurosafe | m | 1200
3 | 19-L.c | Barošanas kabelis | NHXN-FE180/E30 3x1.5mm2 | m | 100
4 |  | Kabelis kontroles paneļu apvienošanai tīklā | Cat6 E30 | m | 5
5 | 19-L.c | Aizsargcaurule PVC d25 mm |  | m | 700
6 | 19-L.c | Instalācijas materiāli |  | kpl. | 1
7 | 19-L.c | Starpsienu urbšanas darbi |  | gb. | 5
8 | 19-L.c | Ugunsdrošais pildījums | (java GVS Fire Stop ) | kpl. | 1
Balss trauksmes izziņošanas sistēma
11 | 19-L.c | Līnijas gala iekārtas | PLN1-EOL | kpl. | 8
15 | 19-L.c | Sienu/griestu skaļrunis (6/3/1,5 Watt) | LB1-UM06E-1 | gb. | 102
16 | 19-L.c | EVAC. Savienošais adapteris ar termodrošinātāju | LB-UW06-L1 | kpl. | 102
17 | 19-L.c | Ugunsizturīgs kabelis 3x1,5 (E30) | 3x1,5 (E30) | m | 1500
20 | 19-L.c | Aizsargcaurule/gofrētā LSZH d25 mm |  | m | 1600
21 | 19-L.c | Ugunsdrošais pildījums | (java GVS Fire Stop ) | kpl. | 1
22 | 19-L.c | Instalācijas materiāli |  | kpl. | 1
23 | L.c | Esošo tīklu demontāža |  | kpl. | 1
Kopā
Piezīmes:
Būvuzņēmējam jādod pilna apjoma tendera cenu piedāvājums, ieskaitot palīgdarbus un materiālus, kas nav uzrādīti apjomu sarakstā un projektā, bet ir nepieciešami projektētās ēkas būvniecībai un nodošanai ekspluatācijā.
0
Sastādīja:
Arnis Gailītis
Sertifikāta Nr.20-5643
Pārbaudīja:
Andris Kokins
Sertifikāta Nr.10-0024

## 2,9
Darba apjomu saraksts Nr. |  |  |  | 2,9
Videonovērošanas sistēma
| Būves nosaukums: | Skolas ēka un Siguldas mācību korpuss
| Objekta nosaukums: | Skolas ēkas pārbūve un Siguldas mācību korpusa būvniecība (2. kārta- skolas ēkas pārbūve)
| Objekta adrese: | Ata Kronvalda iela 7, Sigulda
| Pasūtījuma Nr. | 500/S/2017
Tāme sastādīta 2017.gada tirgus cenās, pamatojoties uz SIA „K Idea” tehniskā projekta rasējumiem un darbu apjomiem
Tāme sastādīta: 2017.gada 2. maijs
Nr.p.k. | Kods | Darba nosaukums |  | Mērvienība | Daudzums | Vienības izmaksas (euro) | Summa (euro)
| 0 | Videonovērošanas sistēma
| 19-L.c | Videonovērošanas sistēma montāžas,palaišanas darbi
5 | 19-L.c | Gigabit switch 26 port Cisco | Cisco SRW2024-K9 SG 300-26 | gb. | 1
6 | 19-L.c | Cat6 UTP patch kabelis 3.0m |  | gb. | 7
7 | 19-L.c | SM optiskais patch kabelis 10m LC-LC | (switch - switch) | gb. | 1
8 | 19-L.c | SFP modulis SM | - | gb. | 1
9 | 19-L.c | IP videokamera (iekštelpās) kupola 6Mpix Mobotix | Mobotix D25 | gb. | 35
10 | 19-L.c | IP kameras fiksēts objektīvs Super- Wide 90° | Mobotix MX-B041 | gb. | 35
10a | 19-L.c | Mobotix M25 viena sensora kamera ar PoE (IEEE 802.3af) class3>12W | Mobotix M25 | gb. | 4
11 | 19-L.c | Programmatūra Mobotix | Professional VMS | kpl. | 1
12 | 19-L.c | Dators ierakstīšanai, serveru telpa: rackmount case 4U, PSU 1000W, Intel Core i7-7700K/RAM 32GB/SSD 120GB/4x8000GB WD RED servera tipa 24/7 HDD/3x1Gbit LAN/Win7 x64 ultimate license | - | kpl. | 1
13 | 19-L.c | Cieto disku masīvs uz 12HDD RackStation NAS 2U | Synology RS2416+ | kpl. | 2
14 | 19-L.c | Cietais disks WD RED servera tipa 24/7 HDD 8Tb SATA3 6Gbit/s | Western Digital RED | kpl. | 24
15 | 19-L.c | APC Smart-UPS 5000VA 230V Rackmount 5U | APC SUA5000RMI5U | gb. | 1
16 | 19-L.c | Barošanas kabeļa uzgālis barošanai pa tiešo no UPS iekārtas 16A 2P+E | - | gb. | 4
17 | 19-L.c | Dators apsardzes darbiniekam Tower case/i7 cpu 4770T 2,5GHz/ 128Gb SSD/ 16 Gb DDR4 RAM/ GTX1060 2xDisplay Ports, 2xHDMI Ports/Win10 pro licence/tastatūra un pēle | - | kpl. | 1
18 | 19-L.c | Monitors apsardzes darbiniekam LED 4K 28" HDMI Port + Display Port | UHD 3840x2160 28" DELL S2817Q LED | kpl. | 2
19 | 19-L.c | UPS dežuranta postenī | APC UPS TOWER APC-smart UPS 1500VA | gb. | 1
20 | 19-L.c | Aizsargcaurule/gofrētā LSZH d25 mm | - | m | 300
21 | 19-L.c | Kabelis Cat6 | Cat6 4x2x0.5 LSZH (Low Smoke Zero Halogen) | m | 3600
22 | 19-L.c | Instalācijas un papildus materiāli | - | kpl. | 1
23 | 19-L.c | Ugunsdrošais pildījums | (java GVS Fire Stop ) | kpl. | 1
24 | L.c | Esošo tīklu demontāža |  | kpl. | 1
Kopā
Piezīmes:
Būvuzņēmējam jādod pilna apjoma tendera cenu piedāvājums, ieskaitot palīgdarbus un materiālus, kas nav uzrādīti apjomu sarakstā un projektā, bet ir nepieciešami projektētās ēkas būvniecībai un nodošanai ekspluatācijā.
0
Sastādīja:
Arnis Gailītis
Sertifikāta Nr.20-5643
Pārbaudīja:
Andris Kokins
Sertifikāta Nr.10-0024

## 2,10
Darba apjomu saraksts Nr. |  |  |  | 2,10
Dzesēšana
| Būves nosaukums: | Skolas ēka un Siguldas mācību korpuss
| Objekta nosaukums: | Skolas ēkas pārbūve un Siguldas mācību korpusa būvniecība (2. kārta- skolas ēkas pārbūve)
| Objekta adrese: | Ata Kronvalda iela 7, Sigulda
| Pasūtījuma Nr. | 500/S/2017
Tāme sastādīta 2017.gada tirgus cenās, pamatojoties uz SIA „K Idea” tehniskā projekta rasējumiem un darbu apjomiem
Tāme sastādīta: 2017.gada 2. maijs
Nr.p.k. | Kods | Darba nosaukums |  | Mērvienība | Daudzums | Vienības izmaksas (euro) | Summa (euro)
| 0 | Dzesēšana
1 | 17-L.c | Trīsgaitas vārsts ar piedziņu | Dn20; Kvs=6,3 | gb | 1
2 | 17-L.c | Trīsgaitas vārsts ar piedziņu | Dn32; Kvs=16.0 | gb | 2
3 | 17-L.c | Balansēšanas ventilis | STAD Dn25 Kvs=8,7 | kpl | 2
4 | 17-L.c | Balansēšanas ventilis | STAD Dn32 Kvs=14,2 | kpl | 2
5 | 17-L.c | Balansēšanas ventilis | STAD Dn40 Kvs=19,2 | kpl | 2
6 | 17-L.c | Lodveida ventilis | Dn 32 | gb | 2
7 | 17-L.c | Lodveida ventilis | Dn 40 | gb | 2
8 | 17-L.c | Lodveida ventilis | Dn 50 | gb | 2
9 | 17-L.c | Sietiņa filtrs | Dn 32 | gb | 1
10 | 17-L.c | Sietiņa filtrs | Dn 40 | gb | 1
11 | 17-L.c | Sietiņa filtrs | Dn 50 | gb | 1
12 | 17-L.c | Lodveida ventilis (manometriem) | Dn 15 | gb | 6
13 | 17-L.c | Tehniskais manometrs ar ventili | 0-10 bar | gb | 9
14 | 17-L.c | Tehniskais termometrs | 0-100°C | gb | 9
15 | 17-L.c | Iztukšošanas ventilis ar uzgali | Dn 15 | gb | 6
16 | 17-L.c | Automātiskais atgaisotājs ar noslēgvārstu | Dn 15 | gb | 6
17 | 17-L.c | Tērauda caurule | Dn 25 | m | 3
18 | 17-L.c | Tērauda caurule | Dn 32 | m | 22
19 | 17-L.c | Tērauda caurule | Dn 40 | m | 20
20 | 17-L.c | Tērauda caurule | Dn 50 | m | 100
21 | 17-L.c | Tērauda caurule | Dn 65 | m | 22
22 | 17-L.c | Vara caurules | 12x1,0 | m | 3
23 | 17-L.c | Etilēnglikola šķirdums 35% | 35% | l | 320
24 | 17-L.c | Prekondensāta izolācija | 35x19mm | m | 4
25 | 17-L.c | Prekondensāta izolācija | 42x19mm | m | 24
26 | 17-L.c | Prekondensāta izolācija | 48x19mm | m | 22
27 | 17-L.c | Prekondensāta izolācija | 60x19mm | m | 110
28 | 17-L.c | Prekondensāta izolācija | 76x19mm | m | 24
29 | 17-L.c | Cinkota skārda apšuvums dzesēšanas caurulēm | 0,5mm | m2 | 2
30 | 17-L.c | Tērauda cauruļvadu veidgabali |  | kpl | 1
31 | 17-L.c | Tērauda cauruļvadu montāžas komplekts |  | kpl | 1
32 | 17-L.c | Elektrokomutācijas kabeļu komplekts |  | kpl | 1
33 | 17-L.c | Izolācijas palīgmateriāli |  | kpl | 1
34 | 17-L.c | Marķēšanas materiāli |  | kpl | 1
35 | 17-L.c | Ugunsdrošās manžetes | atkarībā no montāžas veida | kpl | 1
36 | 17-L.c | Sistēmas hidrauliskā pārbaude, balansēšana un marķēšana |  | kpl | 1
Kopā
Piezīmes:
Būvuzņēmējam jādod pilna apjoma tendera cenu piedāvājums, ieskaitot palīgdarbus un materiālus, kas nav uzrādīti apjomu sarakstā un projektā, bet ir nepieciešami projektētās ēkas būvniecībai un nodošanai ekspluatācijā.
0
Sastādīja:
Arnis Gailītis
Sertifikāta Nr.20-5643
Pārbaudīja:
Andris Kokins
Sertifikāta Nr.10-0024

## 2,11
Darba apjomu saraksts Nr. |  |  |  | 2,11
VAS
| Būves nosaukums: | Skolas ēka un Siguldas mācību korpuss
| Objekta nosaukums: | Skolas ēkas pārbūve un Siguldas mācību korpusa būvniecība (2. kārta- skolas ēkas pārbūve)
| Objekta adrese: | Ata Kronvalda iela 7, Sigulda
| Pasūtījuma Nr. | 500/S/2017
Tāme sastādīta 2017.gada tirgus cenās, pamatojoties uz SIA „K Idea” tehniskā projekta rasējumiem un darbu apjomiem
Tāme sastādīta: 2017.gada 2. maijs
Nr.p.k. | Kods | Darba nosaukums |  | Mērvienība | Daudzums | Vienības izmaksas (euro) | Summa (euro)
| 0 | VAS
29 | L.c | 2CC-11
29.1 | L.c | Vadības skapis 600x800x250 | Rittal | gab. | 1
29.2 | L.c | Ievadautomāts 1pol. 16A | ABB | gab. | 1
29.3 | L.c | Ievadautomāts 1pol. 32A | ABB | gab. | 1
29.4 | L.c | BACnet kontrolleris | WAGO | gab. | 1
29.5 | L.c | 16-kanālu digitālo ieeju modulis, 24 VDC, 3.0 ms | WAGO | gab. | 1
29.6 | L.c | 8-kanālu digitālo izeju modulis 24 VDC, 0.5 A | WAGO | gab. | 1
29.7 | L.c | DALI Multi-Master modulis | WAGO | gab. | 2
29.8 | L.c | DALI DC/DC konvertors 1A | WAGO | gab. | 1
29.9 | L.c | 2 kanālu 0..10V analogas izejas modulis | WAGO | gab. | 1
29.10 | L.c | 2 kanālu 0..10V analogas ieejas modulis | WAGO | gab. | 1
29.11 | L.c | Kopnes gala modulis | WAGO | gab. | 1
29.12 | L.c | Barošanas bloks 20A 230VAC/24VDC 1~ | Phoenix-Contact | gab. | 1
29.13 | L.c | UPS kontroles un uzlādes modulis ar bateriju 3.4Ah | Phoenix-Contact | gab. | 1
29.14 | L.c | 24VDC 1-polu CO relejs ar indikāciju |  | gab. | 4
29.15 | L.c | Drošinātāja 5x20mm spaile ar indikāciju | WAGO | gab. | 3
29.16 | L.c | Spaile, zeme 2,5mm2 | WAGO | gab. | 1
29.17 | L.c | Spaile, zila, 2,5mm2 | WAGO | gab. | 1
29.18 | L.c | Spaile, pelēka, 2,5mm2 | WAGO | gab. | 1
29.19 | L.c | Spaile, pelēka, divi stāvi, 2,5mm2 | WAGO | gab. | 20
29.20 | L.c | Spailes borts | WAGO | gab. | 6
29.21 | L.c | Spailes gala elements, oranža | WAGO | gab. | 1
29.22 | L.c | Spailes gala elements 2 stāvi, oranža | WAGO | gab. | 5
29.23 | L.c | 5 portu industriālais komutātors | WAGO | gab. | 1
29.24 | L.c | LED lampa, sarkana 24V DC/AC | WAGO | gab. | 2
29.25 | L.c | LED lampa, zaļa 24V DC/AC | ABB | gab. | 1
29.26 | L.c | Vadi, vadu marķēšana, vadu kanāli, montāžas palīgmateriāli | ABB | gab. | 1
30 |  | 2CC-11.1 | Rittal | gab.
30.1 | L.c | Vadības skapis 600x800x250 | ABB | gab. | 1
30.2 | L.c | Ievadautomāts 1pol. 16A | ABB | gab. | 1
30.3 | L.c | Ievadautomāts 1pol. 32A | WAGO | gab. | 1
30.4 | L.c | ETHERNET kontrolleris 32bit | WAGO | gab. | 1
30.5 | L.c | Barošanas modulis 24 VDC/ 230 VAC | WAGO | gab. | 1
30.6 | L.c | 16-kanālu digitālo ieeju modulis, 24 VDC, 3.0 ms | WAGO | gab. | 1
30.7 | L.c | 8-kanālu digitālo izeju modulis 24 VDC, 0.5 A | WAGO | gab. | 1
30.8 | L.c | DALI Multi-Master modulis | WAGO | gab. | 2
30.9 | L.c | 2 kanālu 0..10V analogas izejas modulis | WAGO | gab. | 1
30.10 | L.c | 4 kanālu 0..10V analogas ieejas modulis |  | gab. | 1
30.11 | L.c | Kopnes gala modulis |  | gab. | 1
30.12 | L.c | Barošanas bloks 20A 230VAC/24VDC 1~ | Phoenix-Contact | gab. | 1
30.13 | L.c | UPS kontroles un uzlādes modulis ar bateriju 3.4Ah | Phoenix-Contact | gab. | 1
30.14 | L.c | DALI DC/DC konvertors 1A | WAGO | gab. | 1
30.15 | L.c | 24VDC 1-polu CO relejs ar indikāciju | WAGO | gab. | 6
30.16 | L.c | Drošinātāja 5x20mm spaile ar indikāciju | WAGO | gab. | 3
30.17 | L.c | Spaile, zeme 2,5mm2 | WAGO | gab. | 1
30.18 | L.c | Spaile, zila, 2,5mm2 | WAGO | gab. | 1
30.19 | L.c | Spaile, pelēka, 2,5mm2 | WAGO | gab. | 1
30.20 | L.c | Spaile, pelēka, divi stāvi, 2,5mm2 | WAGO | gab. | 25
30.21 | L.c | Spailes borts | WAGO | gab. | 6
30.22 | L.c | Spailes gala elements, oranža | WAGO | gab. | 1
30.23 | L.c | Spailes gala elements 2 stāvi, oranža | ABB | gab. | 5
30.24 | L.c | LED lampa, sarkana 24V DC/AC | ABB | gab. | 2
30.25 | L.c | LED lampa, zaļa 24V DC/AC |  | gab. | 1
30.26 | L.c | Vadi, vadu marķēšana, vadu kanāli, montāžas palīgmateriāli |  |  | 1
31 |  | 2CC-21
31.1 | L.c | Vadības skapis 600x800x250 | Rittal | gab. | 1
31.2 | L.c | Ievadautomāts 1pol. 16A | ABB | gab. | 1
31.3 | L.c | Ievadautomāts 1pol. 32A | ABB | gab. | 1
31.4 | L.c | BACnet kontrolleris | WAGO | gab. | 1
31.5 | L.c | 16-kanālu digitālo izeju modulis 24 VDC, 0.5 A | WAGO | gab. | 1
31.6 | L.c | 16-kanālu digitālo ieeju modulis, 24 VDC, 3.0 ms | WAGO | gab. | 1
31.7 | L.c | 8-kanālu digitālo ieeju modulis, 24 VDC, 3.0 ms | WAGO | gab. | 1
31.8 | L.c | 2 kanālu 0..10V analogas izejas modulis | WAGO | gab. | 1
31.9 | L.c | 4 kanālu 0..10V analogas ieejas modulis | WAGO | gab. | 1
31.10 | L.c | DALI Multi-Master modulis | WAGO | gab. | 1
31.11 | L.c | Kopnes gala modulis |  | gab. | 1
31.12 | L.c | Barošanas bloks 20A 230VAC/24VDC 1~ | Phoenix-Contact | gab. | 1
31.13 | L.c | UPS kontroles un uzlādes modulis ar bateriju 3.4Ah | Phoenix-Contact | gab. | 1
31.14 | L.c | DALI DC/DC konvertors 1A | WAGO | gab. | 1
31.15 | L.c | 24VDC 1-polu CO relejs ar indikāciju | WAGO | gab. | 8
31.16 | L.c | Drošinātāja 5x20mm spaile ar indikāciju | WAGO | gab. | 3
31.17 | L.c | Spaile, zeme 2,5mm2 | WAGO | gab. | 1
31.18 | L.c | Spaile, zila, 2,5mm2 | WAGO | gab. | 1
31.19 | L.c | Spaile, pelēka, 2,5mm2 | WAGO | gab. | 1
31.20 | L.c | Spaile, pelēka, divi stāvi, 2,5mm2 | WAGO | gab. | 32
31.21 | L.c | Spailes borts | WAGO | gab. | 6
31.22 | L.c | Spailes gala elements, oranža | WAGO | gab. | 1
31.23 | L.c | Spailes gala elements 2 stāvi, oranža | WAGO | gab. | 5
31.24 | L.c | 5 portu industriālais komutātors | ABB | gab. | 1
31.25 | L.c | LED lampa, sarkana 24V DC/AC | ABB | gab. | 2
31.26 | L.c | LED lampa, zaļa 24V DC/AC |  | gab. | 1
31.27 | L.c | Vadi, vadu marķēšana, vadu kanāli, montāžas palīgmateriāli |  |  | 1
32 |  | 2CC-21.1
32.1 | L.c | Vadības skapis 600x800x250 | Rittal | gab. | 1
32.2 | L.c | Ievadautomāts 1pol. 16A | ABB | gab. | 1
32.3 | L.c | Ievadautomāts 1pol. 32A | ABB | gab. | 1
32.4 | L.c | ETHERNET kontrolleris 32bit | WAGO | gab. | 1
32.5 | L.c | Barošanas modulis 24 VDC/ 230 VAC | WAGO | gab. | 1
32.6 | L.c | 8-kanālu digitālo izeju modulis 24 VDC, 0.5 A | WAGO | gab. | 1
32.7 | L.c | 16-kanālu digitālo ieeju modulis, 24 VDC, 3.0 ms | WAGO | gab. | 1
32.8 | L.c | DALI Multi-Master modulis | WAGO | gab. | 1
32.9 | L.c | 2 kanālu 0..10V analogas izejas modulis | WAGO | gab. | 1
32.10 | L.c | 4 kanālu 0..10V analogas ieejas modulis | WAGO | gab. | 1
32.11 | L.c | Kopnes gala modulis | WAGO | gab. | 1
32.12 | L.c | Barošanas bloks 20A 230VAC/24VDC 1~ | Phoenix-Contact | gab. | 1
32.13 | L.c | UPS kontroles un uzlādes modulis ar bateriju 3.4Ah | Phoenix-Contact | gab. | 1
32.14 | L.c | DALI DC/DC konvertors 1A | WAGO | gab. | 1
32.15 | L.c | 24VDC 1-polu CO relejs ar indikāciju | WAGO | gab. | 4
32.16 | L.c | Drošinātāja 5x20mm spaile ar indikāciju | WAGO | gab. | 3
32.17 | L.c | Spaile, zeme 2,5mm2 | WAGO | gab. | 1
32.18 | L.c | Spaile, zila, 2,5mm2 | WAGO | gab. | 1
32.19 | L.c | Spaile, pelēka, 2,5mm2 | WAGO | gab. | 1
32.20 | L.c | Spaile, pelēka, divi stāvi, 2,5mm2 | WAGO | gab. | 20
32.21 | L.c | Spailes borts | WAGO | gab. | 6
32.22 | L.c | Spailes gala elements, oranža | WAGO | gab. | 1
32.23 | L.c | Spailes gala elements 2 stāvi, oranža | WAGO | gab. | 5
32.24 | L.c | LED lampa, sarkana 24V DC/AC | ABB | gab. | 2
32.25 | L.c | LED lampa, zaļa 24V DC/AC | ABB | gab. | 1
32.26 | L.c | Vadi, vadu marķēšana, vadu kanāli, montāžas palīgmateriāli |  | gab. | 1
33 |  | 2CC-31
33.1 | L.c | Vadības skapis 600x800x250 | Rittal | gab. | 1
33.2 | L.c | Ievadautomāts 1pol. 16A | ABB | gab. | 1
33.3 | L.c | Ievadautomāts 1pol. 32A | ABB | gab. | 1
33.4 | L.c | BACnet kontrolleris | WAGO | gab. | 1
33.5 | L.c | 8-kanālu digitālo izeju modulis 24 VDC, 0.5 A | WAGO | gab. | 1
33.6 | L.c | 16-kanālu digitālo ieeju modulis, 24 VDC, 3.0 ms | WAGO | gab. | 1
33.7 | L.c | DALI Multi-Master modulis | WAGO | gab. | 1
33.8 | L.c | 2 kanālu 0..10V analogas izejas modulis | WAGO | gab. | 1
33.9 | L.c | 4 kanālu 0..10V analogas ieejas modulis | WAGO | gab. | 1
33.10 | L.c | Kopnes gala modulis | WAGO | gab. | 1
33.11 | L.c | Barošanas bloks 20A 230VAC/24VDC 1~ | Phoenix-Contact | gab. | 1
33.12 | L.c | UPS kontroles un uzlādes modulis ar bateriju 3.4Ah | Phoenix-Contact | gab. | 1
33.13 | L.c | DALI DC/DC konvertors 1A |  | gab. | 1
33.14 | L.c | 24VDC 1-polu CO relejs ar indikāciju | WAGO | gab. | 4
33.15 | L.c | Drošinātāja 5x20mm spaile ar indikāciju | WAGO | gab. | 3
33.16 | L.c | Spaile, zeme 2,5mm2 | WAGO | gab. | 1
33.17 | L.c | Spaile, zila, 2,5mm2 | WAGO | gab. | 1
33.18 | L.c | Spaile, pelēka, 2,5mm2 | WAGO | gab. | 1
33.19 | L.c | Spaile, pelēka, divi stāvi, 2,5mm2 | WAGO | gab. | 20
33.20 | L.c | Spailes borts | WAGO | gab. | 5
33.21 | L.c | Spailes gala elements, oranža | WAGO | gab. | 1
33.22 | L.c | Spailes gala elements 2 stāvi, oranža | WAGO | gab. | 5
33.23 | L.c | 5 portu industriālais komutātors | WAGO | gab. | 1
33.24 | L.c | LED lampa, sarkana 24V DC/AC | WAGO | gab. | 2
33.25 | L.c | LED lampa, zaļa 24V DC/AC | WAGO | gab. | 1
33.26 | L.c | Vadi, vadu marķēšana, vadu kanāli, montāžas palīgmateriāli | ABB | gab. | 1
34 |  | 2CC-31.1
34.1 | L.c | Vadības skapis 600x800x250 | Rittal | gab. | 1
34.2 | L.c | Ievadautomāts 1pol. 16A | ABB | gab. | 1
34.3 | L.c | Ievadautomāts 1pol. 32A | ABB | gab. | 1
34.4 | L.c | ETHERNET kontrolleris 32bit | WAGO | gab. | 1
34.5 | L.c | Barošanas modulis 24 VDC/ 230 VAC | WAGO | gab. | 1
34.6 | L.c | 8-kanālu digitālo izeju modulis 24 VDC, 0.5 A | WAGO | gab. | 1
34.7 | L.c | 16-kanālu digitālo ieeju modulis, 24 VDC, 3.0 ms | WAGO | gab. | 1
34.8 | L.c | DALI Multi-Master modulis | WAGO | gab. | 1
34.9 | L.c | 2 kanālu 0..10V analogas izejas modulis | WAGO | gab. | 1
34.10 | L.c | 4 kanālu 0..10V analogas ieejas modulis |  | gab. | 1
34.11 | L.c | Kopnes gala modulis |  | gab. | 1
34.12 | L.c | Barošanas bloks 20A 230VAC/24VDC 1~ | Phoenix-Contact | gab. | 1
34.13 | L.c | UPS kontroles un uzlādes modulis ar bateriju 3.4Ah | Phoenix-Contact | gab. | 1
34.14 | L.c | DALI DC/DC konvertors 1A | WAGO | gab. | 1
34.15 | L.c | 24VDC 1-polu CO relejs ar indikāciju | WAGO | gab. | 4
34.16 | L.c | Drošinātāja 5x20mm spaile ar indikāciju | WAGO | gab. | 3
34.17 | L.c | Spaile, zeme 2,5mm2 | WAGO | gab. | 1
34.18 | L.c | Spaile, zila, 2,5mm2 | WAGO | gab. | 1
34.19 | L.c | Spaile, pelēka, 2,5mm2 | WAGO | gab. | 1
34.20 | L.c | Spaile, pelēka, divi stāvi, 2,5mm2 | WAGO | gab. | 20
34.21 | L.c | Spailes borts | WAGO | gab. | 4
34.22 | L.c | Spailes gala elements, oranža | WAGO | gab. | 1
34.23 | L.c | Spailes gala elements 2 stāvi, oranža | WAGO | gab. | 5
34.24 | L.c | LED lampa, sarkana 24V DC/AC | ABB | gab. | 2
34.25 | L.c | LED lampa, zaļa 24V DC/AC | ABB | gab. | 1
34.26 | L.c | Vadi, vadu marķēšana, vadu kanāli, montāžas palīgmateriāli |  |  | 1
35 |  | 2CC-31.2
35.1 | L.c | Vadības skapis 600x800x250 | Rittal | gab. | 1
35.2 | L.c | Ievadautomāts 1pol. 16A | ABB | gab. | 1
35.3 | L.c | Ievadautomāts 1pol. 32A | ABB | gab. | 1
35.4 | L.c | ETHERNET kontrolleris 32bit | WAGO | gab. | 1
35.5 | L.c | Barošanas modulis 24 VDC/ 230 VAC | WAGO | gab. | 1
35.6 | L.c | 8-kanālu digitālo izeju modulis 24 VDC, 0.5 A | WAGO | gab. | 1
35.7 | L.c | 16-kanālu digitālo ieeju modulis, 24 VDC, 3.0 ms | WAGO | gab. | 1
35.8 | L.c | DALI Multi-Master modulis | WAGO | gab. | 1
35.9 | L.c | 2 kanālu 0..10V analogas izejas modulis | WAGO | gab. | 1
35.10 | L.c | 4 kanālu 0..10V analogas ieejas modulis | WAGO | gab. | 1
35.11 | L.c | Kopnes gala modulis | WAGO | gab. | 1
35.12 | L.c | Barošanas bloks 20A 230VAC/24VDC 1~ | Phoenix-Contact | gab. | 1
35.13 | L.c | UPS kontroles un uzlādes modulis ar bateriju 3.4Ah | Phoenix-Contact | gab. | 1
35.14 | L.c | DALI DC/DC konvertors 1A | WAGO | gab. | 1
35.15 | L.c | 24VDC 1-polu CO relejs ar indikāciju | WAGO | gab. | 4
35.16 | L.c | Drošinātāja 5x20mm spaile ar indikāciju | WAGO | gab. | 3
35.17 | L.c | Spaile, zeme 2,5mm2 | WAGO | gab. | 1
35.18 | L.c | Spaile, zila, 2,5mm2 | WAGO | gab. | 1
35.19 | L.c | Spaile, pelēka, 2,5mm2 | WAGO | gab. | 1
35.20 | L.c | Spaile, pelēka, divi stāvi, 2,5mm2 | WAGO | gab. | 20
35.21 | L.c | Spailes borts | WAGO | gab. | 4
35.22 | L.c | Spailes gala elements, oranža | WAGO | gab. | 1
35.23 | L.c | Spailes gala elements 2 stāvi, oranža | WAGO | gab. | 5
35.24 | L.c | LED lampa, sarkana 24V DC/AC | WAGO | gab. | 2
35.25 | L.c | LED lampa, zaļa 24V DC/AC | WAGO | gab. | 1
35.26 | L.c | Vadi, vadu marķēšana, vadu kanāli, montāžas palīgmateriāli | ABB | gab. | 1
36 |  | 2CC-41
36.1 | L.c | Vadības skapis 600x800x250 | Rittal | gab. | 1
36.2 | L.c | Ievadautomāts 1pol. 16A | ABB | gab. | 2
36.3 | L.c | Ievadautomāts 1pol. 32A | ABB | gab. | 1
36.4 | L.c | BACnet kontrolleris | WAGO | gab. | 1
36.5 | L.c | 16-kanālu digitālo izeju modulis 24 VDC, 0.5 A | WAGO | gab. | 2
36.6 | L.c | 16-kanālu digitālo ieeju modulis, 24 VDC, 3.0 ms | WAGO | gab. | 3
36.7 | L.c | 8-kanālu digitālo izeju modulis 24 VDC, 0.5 A | WAGO | gab. | 1
36.8 | L.c | DALI Multi-Master modulis | WAGO | gab. | 2
36.9 | L.c | 2 kanālu 0..10V analogas izejas modulis | WAGO | gab. | 1
36.10 | L.c | 4 kanālu 0..10V analogas ieejas modulis | WAGO | gab. | 1
36.11 | L.c | Kopnes gala modulis | WAGO | gab. | 1
36.12 | L.c | Barošanas bloks 20A 230VAC/24VDC 1~ | Phoenix-Contact | gab. | 1
36.13 | L.c | UPS kontroles un uzlādes modulis ar bateriju 3.4Ah | Phoenix-Contact | gab. | 1
36.14 | L.c | DALI DC/DC konvertors 1A | WAGO | gab. | 1
36.15 | L.c | 24VDC 1-polu CO relejs ar indikāciju | WAGO | gab. | 20
36.16 | L.c | Drošinātāja 5x20mm spaile ar indikāciju | WAGO | gab. | 3
36.17 | L.c | Spaile, zeme 2,5mm2 | WAGO | gab. | 1
36.18 | L.c | Spaile, zila, 2,5mm2 | WAGO | gab. | 1
36.19 | L.c | Spaile, pelēka, 2,5mm2 | WAGO | m | 1
36.20 | L.c | Spaile, pelēka, divi stāvi, 2,5mm2 | WAGO | m | 80
36.21 | L.c | Spailes borts | WAGO | m | 6
36.22 | L.c | Spailes gala elements, oranža | WAGO | m | 1
36.23 | L.c | Spailes gala elements 2 stāvi, oranža | WAGO | m | 5
36.24 | L.c | 5 portu industriālais komutātors | WAGO | m | 1
36.25 | L.c | Kontaktors 7.5kW 18A | WAGO | m | 1
36.26 | L.c | LED lampa, sarkana 24V DC/AC | ABB | m | 2
36.27 | L.c | LED lampa, zaļa 24V DC/AC | ABB | gab. | 1
36.28 | L.c | Vadi, vadu marķēšana, vadu kanāli, montāžas palīgmateriāli |  | gab. | 1
37 |  | 2CC-41
37.1 | L.c | Vadības skapis 600x800x250 | Rittal | gab. | 1
37.2 | L.c | Ievadautomāts 1pol. 16A | ABB | gab. | 1
37.3 | L.c | Ievadautomāts 1pol. 32A | ABB | gab. | 1
37.4 | L.c | ETHERNET kontrolleris 32bit | WAGO | gab. | 1
37.5 | L.c | Barošanas modulis 24 VDC/ 230 VAC | WAGO | gab. | 1
37.6 | L.c | 16-kanālu digitālo izeju modulis 24 VDC, 0.5 A | WAGO | gab. | 2
37.7 | L.c | 16-kanālu digitālo ieeju modulis, 24 VDC, 3.0 ms | WAGO | gab. | 3
37.8 | L.c | DALI Multi-Master modulis | WAGO |  | 1
37.9 | L.c | 2 kanālu 0..10V analogas izejas modulis | WAGO |  | 1
37.10 | L.c | 4 kanālu 0..10V analogas ieejas modulis | WAGO | gb | 1
37.11 | L.c | Kopnes gala modulis | WAGO |  | 1
37.12 | L.c | Barošanas bloks 20A 230VAC/24VDC 1~ | Phoenix-Contact |  | 1
37.13 | L.c | UPS kontroles un uzlādes modulis ar bateriju 3.4Ah | Phoenix-Contact | gab. | 1
37.14 | L.c | DALI DC/DC konvertors 1A | WAGO | gab. | 1
37.15 | L.c | 24VDC 1-polu CO relejs ar indikāciju | WAGO | gab. | 17
37.16 | L.c | Drošinātāja 5x20mm spaile ar indikāciju | WAGO | gab. | 3
37.17 | L.c | Spaile, zeme 2,5mm2 | WAGO |  | 1
37.18 | L.c | Spaile, zila, 2,5mm2 | WAGO |  | 1
37.19 | L.c | Spaile, pelēka, 2,5mm2 | WAGO | m | 1
37.20 | L.c | Spaile, pelēka, divi stāvi, 2,5mm2 | WAGO | m | 60
37.21 | L.c | Spailes borts | WAGO | m | 4
37.22 | L.c | Spailes gala elements, oranža | WAGO | m | 1
37.23 | L.c | Spailes gala elements 2 stāvi, oranža | WAGO | m | 5
37.24 | L.c | 5 portu industriālais komutātors | WAGO | m | 1
37.25 | L.c | LED lampa, sarkana 24V DC/AC | WAGO | m | 2
37.26 | L.c | LED lampa, zaļa 24V DC/AC | ABB | m | 1
37.27 | L.c | Vadi, vadu marķēšana, vadu kanāli, montāžas palīgmateriāli | ABB | gab. | 1
38 |  | 2CC-51
38.1 | L.c | Vadības skapis 600x800x250 | Rittal | gab. | 1
38.2 | L.c | Ievadautomāts 1pol. 16A | ABB | gab. | 1
38.3 | L.c | Ievadautomāts 1pol. 32A | ABB | gab. | 1
38.4 | L.c | BACnet kontrolleris | WAGO | gab. | 1
38.5 | L.c | 16-kanālu digitālo izeju modulis 24 VDC, 0.5 A | WAGO | gab. | 1
38.6 | L.c | 16-kanālu digitālo ieeju modulis, 24 VDC, 3.0 ms | WAGO | gab. | 1
38.7 | L.c | 8-kanālu digitālo izeju modulis 24 VDC, 0.5 A | WAGO | gab. | 1
38.8 | L.c | DALI Multi-Master modulis | WAGO | gab. | 0
38.9 | L.c | 2 kanālu 0..10V analogas izejas modulis | WAGO | gab. | 1
38.10 | L.c | 4 kanālu 0..10V analogas ieejas modulis | WAGO | gab. | 1
38.11 | L.c | Kopnes gala modulis | WAGO | gab. | 1
38.12 | L.c | Barošanas bloks 20A 230VAC/24VDC 1~ | Phoenix-Contact | gab. | 1
38.13 | L.c | UPS kontroles un uzlādes modulis ar bateriju 3.4Ah | Phoenix-Contact | gab. | 1
38.14 | L.c | DALI DC/DC konvertors 1A | WAGO | gab. | 1
38.15 | L.c | 24VDC 1-polu CO relejs ar indikāciju | WAGO | gab. | 10
38.16 | L.c | Drošinātāja 5x20mm spaile ar indikāciju | WAGO | gab. | 3
38.17 | L.c | Spaile, zeme 2,5mm2 | WAGO | gab. | 1
38.18 | L.c | Spaile, zila, 2,5mm2 | WAGO | gab. | 1
38.19 | L.c | Spaile, pelēka, 2,5mm2 | WAGO | gab. | 1
38.20 | L.c | Spaile, pelēka, divi stāvi, 2,5mm2 | WAGO | gab. | 40
38.21 | L.c | Spailes borts | WAGO | gab. | 6
38.22 | L.c | Spailes gala elements, oranža | WAGO | gab. | 1
38.23 | L.c | Spailes gala elements 2 stāvi, oranža | WAGO | gab. | 5
38.24 | L.c | 5 portu industriālais komutātors | WAGO | gab. | 1
38.25 | L.c | LED lampa, sarkana 24V DC/AC | ABB | gab. | 2
38.26 | L.c | LED lampa, zaļa 24V DC/AC | ABB | gab. | 1
38.27 | L.c | Vadi, vadu marķēšana, vadu kanāli, montāžas palīgmateriāli |  | gab. | 1
Sensori
39 | L.c | CO2 un temperatūras devējs. 0-10VDC. 0-2000ppm |  | gab. | 19
Kabeļi
40 | L.c | Kontroles kabelis 2x1.5 | GLOBAFLEX-OZ 2x1.5 | m | 3500
41 | L.c | Ugunsdroš kabelis 5x1.5 | NHXH-J E90 5x1.5 | m | 2500
42 | L.c | Kontroles kabelis 3x2.5 | GLOBAFLEX-JZ 3x2.5 | m | 0
43 | L.c | Kontroles kabelis 5x2.5 | GLOBAFLEX-JZ 5x2.5 | m | 300
44 | L.c | Datu kabelis Cat5e | 4x2x0.5 F/UTP | m | 800
45 | L.c | Gofrētas caurules (ar montāžas/palīg-materiāliem) |  | m | 300
46 | L.c | Plastmasas caurules (ar montāžas materiāliem, līkumiem un pārejām) |  | m | 300
47 | L.c | Kabeļu plaukts (ar montāžas/palīg-materiāliem) |  | kompl. | 1
48 | L.c | Kabeļu izvads jumtā, kronšteins āra devēju un iekārtu montāžai |  | kompl. | 1
49 | L.c | Savienojuma kārbas |  | gab. | 10
50 | L.c | Kabeļu montāžas papildmateriāli |  | kompl. | 1
51 | L.c | Marķēšanas materiāli |  | gab. | 900
L.c
52 | L.c | Montāžas materiāli, programmēšana
53 | L.c | Sienu šķērsojumi, urbšana |  | kompl. | 1
54 | L.c | Programmēšana, sistēmas ieregulēšana un palaišana |  | kompl. | 10
55 | L.c | Izpilddokumentācija |  | kompl. | 3
Kopā
Piezīmes:
Būvuzņēmējam jādod pilna apjoma tendera cenu piedāvājums, ieskaitot palīgdarbus un materiālus, kas nav uzrādīti apjomu sarakstā un projektā, bet ir nepieciešami projektētās ēkas būvniecībai un nodošanai ekspluatācijā.
0
Sastādīja:
Arnis Gailītis
Sertifikāta Nr.20-5643
Pārbaudīja:
Andris Kokins
Sertifikāta Nr.10-0024